## 1-й квартал
Сведения о наличии объема свободной для технологического присоединения потребителей трансформаторной мощности ООО "Газпром энерго" за 1-й квартал 2016 г.
1. Южно-Уральский филиал
1. Сведения о наличии объема свободной для технологического присоединения потребителей трансформаторной мощности
Наименование центра питания (трансформаторной подстанции) | Текущий объем свободной мощности, кВА
1 | 2
ПС"Дедуровская"110/35/10 кВ на напряжении 35 кВ | 3470.5882
ПС"Дедуровская"110/35/10 кВ на напряжении 10 кВ | 1448.2353
ПС"Промбаза"110/10 кВ | 0
ПС"Павловка"35/10 кВ | 1073.5294
ПС"9 Января"35/10 кВ | 847
ПС ДКС-1 110/10/10 кВ | 0
ПС УКПГ-7 110/35/6 кВ на напряжение 35 кВ | 0
ПС УКПГ-7 110/35/6 кВ на напряжение 6 кВ | 7236
ПС УКПГ-10 110/6 кВ | 7525
ПС Старо-Сакмарская 35/6 кВ | 0
2. Уренгойский филиал
1. Сведения о наличии объема свободной для технологического присоединения потребителей трансформаторной мощности
Наименование центра питания (трансформаторной подстанции) | Текущий объем свободной мощности, кВ
1 | 2
Ямбургское УЭВС
11РП-6 | 0
12РП-6 | 0
13РП-6 | 0
14РП-6 | 0
15РП-6 | 0
16РП-6 | 0
17РП-6 | 0
20РП-6 | 0
30РП-6 | 0
16/1РП-6 | 0
1РП-10 | 0
2РП-10 | 0
3РП-10 | 0
4РП-10 | 0
7РП-10 | 0
19/1РП-10 | 0
1ТП-1 | 180
1ТП-2 | 260
1ТП-3 | 200
1ТП-6 | 260
1ТП-7 | 100
1ТП-8 | 200
1ТП-16 | 200
2ТП-1 | 250
2ТП-2 | 300
2ТП-3 | 140
2ТП-4 | 200
2ТП-5 | 180
2ТП-6 | 190
2ТП-7 | 0
2ТП-8 | 160
2ТП-9 | 130
2ТП-10 | 55
2ТП-11 | 150
2ТП-12 | 10
2ТП-13 | 100
3ТП-1 | 40
3ТП-2 | 120
3ТП-5 | 50
4ТП-1 | 70
4ТП-8 | 0
4ТП-16 | 148
4ТП-17 | 40
7ТП-0 | 62
7ТП-3 | 90
11ТП-8 | 150
11ТП-14 | 0
12ТП-4 | 11
12ТП-19 | 8
12ТП-30 | 0
14ТП-8 | 62
14ТП-9 | 180
16/1ТП-4 | 0
16/1ТП-5 | 200
16/1ТП-14 | 300
19ТП-4 | 0
19ТП-3 | 70
19ТП-18 | 340
ВЛ-6 кВ 16ВЛ-15 | 1000
Заполярное УЭВС
51РП-6 | 1500
52РП-6 | 1805
53РП-6 | 2000
55РП-6 | 1200
56РП-6 | 1530
57РП-6 | 1800
50ТП-1 | 500
50ТП-3 | 180
50ТП-5 | 190
50ТП-14 | 279
53ТП-1 | 250
53ТП-3 | 250
53ТП-4 | 330
53ТП-5 | 300
53ТП-6 | 300
53ТП-7(консервация) | 0
53ТП-11 | 90
54ТП-5 | 200
54ТП-12 | 270
55ТП-7 | 500
55ТП-8 | 200
56ТП-1 | 200
56ТП-2 | 300
56ТП-3 | 300
56ТП-4 | 200
56ТП-5 | 300
56ТП-6 | 300
Новоуренгойская ПСЭВС
ЗРУ УГП-1 | 2430
ЗРУ УГП-1А | 0
ЗРУ УГП-2 | 0
ЗРУ УКПГ-2В | 0
ЗРУ УГП-3 | 0
ЗРУ УГП-4 | 0
ЗРУ УГП-5 | 1040
ЗРУ УГП-5В | 7620
ЗРУ УГП-6 | 0
ЗРУ УГП-7 | 2600
ЗРУ УГП-8 | 0
ЗРУ УГП-9 | 0
ЗРУ УГП-10 | 0
ЗРУ УГП-11 | 0
ЗРУ УГП-12 | 3335
ЗРУ УГП-13 | 3900
ЗРУ УГП-15 | 730
ЗРУ Табъ-Яха | 0
7-РП | 0
13-РП | 0
22-РП | 0
23-РП | 0
ЗРУ ПС-110/6 Буровик | 0
ЗРУ ПС-35/10 Аэропорт | 0
ТП-7 | 0
ТП-17 | 370
ТП-19 | 20
ТП-24/5 | 580
ТП-25/5 | 130
ТП-25 | 200
ТП-29 | 50
ТП-28 | 0
ТП-35 | 100
ТП-35А | 210
ТП-46 | 180
ТП-154 | 260
ТП-163 | 270
ТП-202 | 250
ТП-204 | 280
ТП-231 | 240
ТП-317 | 590
ТП-318 | 530
ТП-319 | 220
ТП-350 | 0
ТП-351 | 0
ТП-352 | 0
ТП-356 | 0
ТП-400 | 200
ВЛ-6 кВ ЗРУ-2 ПАЭС яч.14,15 | 0
3. Саратовский филиал
1. Сведения о наличии объема свободной для технологического присоединения потребителей трансформаторной мощности
Наименование центра питания (трансформаторной подстанции) | Текущий объем свободной мощности, кВА
1 | 2
УЭС г. САРАТОВ
КТП Песчаный умет 10/0,4 кВ/ 400 кВА | 5
КТП № 1 10/0,4 кВ/ 400 кВА | 47
КТП № 4 10/0,4 кВ/ 400 кВА | 47
КТП № 3 10/0,4 кВ/ 400 кВА | 18
КТП № 6 10/0,4 кВ/ 160 кВА | 4
КТП № 5 10/0,4 кВ/ 400 кВА | 21.5
КТП № 2 Котельная 10/0,4 кВ/ 400 кВА | 5
ПС 110/6 кВ Водозабор газовиков 2х2500 кВА | 1270
ТП 6/0,4 кВ Водозабор газовиков 2х63 кВА | 14
КТП Голубая магистраль 6/0,4 кВ/ 400 кВА | 8
ПС 35/10 кВ Латухино 2х6300 кВА | 2218
ПС 10/6 кВ -Т-2/1000 кВА Приволжского ЛПУ МГ | 412
ПС 10/6 кВ -Т-1/1000 кВА Приволжского ЛПУ МГ | 412
КТП 115А 250/10/0,4 кВ Песчано-Уметское УПХГ | 0
КТП 312А 150/10/0,4 кВ Песчано-Уметское УПХГ | 0
УЭС г. САМАРА
ПС 35/10 кВ КС -11 Павловского ЛПУ МГ 2х6300 кВА | 8523
ПС 35/10 кВ КС -10 Сызранского ЛПУ МГ 2х10000 кВА | 13529
ПС 35/10 кВ КЦ -1 Сергиевского ЛПУ МГ 2х6300 кВА | 8523
ПС 35/10 кВ КЦ -1Тольяттинского ЛПУ МГ 2х6300 кВА | 8523
ПС 35/10 кВ КС-7 Северного ЛПУ МГ 2х6300 кВА | 1594
УЭС г. С. Починки
ПС 35/10 кВ КС Новоарзамасская ЛПУ МГ 1х4000 кВА | 0
ПС 35/10 кВ КС Ивановская ЛПУ МГ 1х4000 кВА | 1059
УЭС г. ВОЛГОГРАД
ПС 110/10 кВ Жирновская 1х6300 кВА | 2547
ПС 110/10 кВ Ольховская 2х6300 кВА | 2182.4
ПС 110/10 кВ Котельниковская 2х6300 кВА | 2182.4
ПС 110/10 кВ Волгоградская 2х6300 кВА | 4888.2
ПС 35/10 кВ Писаревка 2х2500 кВА | 1323.5
ПС 35/10 кВ Бубновская-1 2х4000 кВА | 1882.4
ПС 110/10 кВ Палласовка 2х40000 кВА | 54117
4. Северный филиал
1. Сведения о наличии объема свободной для технологического присоединения потребителей трансформаторной мощности
Наименование центра питания (трансформаторной подстанции) | Текущий объем свободной мощности, кВА
1 | 2
Вологодская область
КТП АКДС п.Юбилейный | 0.04
КТП "Теплица" п. Юбилейный | 0.08
КТПн "Кирпичный завод" п. Юбилейный | 0
КТПн "Инвестстрой" п. Юбилейный | 0
КТПн "Финская" п.Юбилейный | 0.335
ТП "КНС Центральная" п. Юбилейный | 0
ТП "Детский сад" п. Юбилейный | 0
КТПн "Больница" п. Юбилейный | 0
ТП "Школа" п.Юбилейный | 0.07
КТПн "Звездная" п.Юбилейный | 0.275
КТПн "Котеджи" с.Нюксеница | 0.22
ТП "Детский сад" с.Нюксеница | 0.043
КТПн наружного освещения с. Нюксеница | 0.06
ТП КНС с.Нюксеница | 0.0685
ТП Фин.компл. с.Нюксеница | 0.295
ТП ЦРБ с.Нюксеница | 0.18
КТП Водозабор с.Нюксеница | 0.01
КТП ВОС с.Нюксеница | 0
ТП "УАВР" г. Вологда | 0.3
ТП "РВУ" г. Вологда | 0
Ярославская область
КТП «Финский комплекс» г. Мышкин | 0
Республика Коми
КТП "Родник" РК п.г.т. Синдор | 0.01
ТП-65 РК п.г.т. Синдор | 0.085
ТП-70 РК п.г.т. Синдор | 0
ТП-71 РК п.г.т. Синдор | 0.35
ТП-74 РК п.г.т. Синдор | 0.01
ТП Коттеджи РК п.г.т. Синдор | 0.01
ТП 1101 РК г. Микунь | 0.04
ТП 1102 РК г. Микунь | 0.015
ТП 1192 РК г. Микунь | 0.055
КТП "Газовик" РК г. Ухта | 0
КТП "Газовик-2" РК г. Ухта | 0
КТП "Факел" РК г. Ухта | 0
П/С "Вуктыл 2" ВЛ-29, 30 | 7.1
5. Южный филиал
1. Сведения о наличии объема свободной для технологического присоединения потребителей трансформаторной мощности
Наименование центра питания (трансформаторной подстанции) | Текущий объем свободной мощности, кВА
1 | 2
ПС ГПП-1 | 0
ПС ГПП-2 | 0
ПС ГПП-3 | 11100
ПС ПХ | 0
ВЛ 35 кВ "Бузан" | 3328
ВЛ 35 кВ "Заводская" | 3328
ВЛ 35 кВ "Буровая" | 0
ВЛ 35 кВ УППГ-2 | 0
ЦРП 10 кВ №6 | 0
ЦРП 10 кВ №2 | 0
ЦРП 10 кВ №3 | 0
РП 10 кВ "Узловая котельная" | 0
РП "КОС-1" | 0
КЛ-ВЛ от яч. 40 ПС "Аксарайская" | 0
ф. 5-9 ПС "Газовая" | 0
6. Северо-Кавказский филиал
1. Сведения о наличии объема свободной для технологического присоединения потребителей трансформаторной мощности
Наименование центра питания (трансформаторной подстанции) | Текущий объем свободной мощности, кВА
1 | 2
ПС 35/10 кВ «КС Афипская» | 4423.53
ПС 35/10 кВ «Смоленская Новая» | 1529.41
Т-1, Т-2 ЗРУ-10 кВ "КС Кущевская" | 945.8824
ТП 6/0,4 кВ №0150 "АГНКС Батайск" | 458.8235
ПС 35/6 кВ "Кущевское УПХГ" | 343.5294
КТП-601 "Насосная 1 подъема" 10/0,4 кВ (с.Замьяны) | 23.5294
КТП-602 "КОС" 10/0,4 кВ (с. Замьяны) | 9.4118
ТП-603 "Насосная 2 подъема" 10/0,4 кВ (с. Замьяны) | 2.9412
КТП-607 "с. Замьяны" 10/0,4 кВ (с. Замьяны) | 127.3529
КТП-608 "Котельная" 10/0,4 кВ (с. Замьяны) | -14.7235
КТП № 1, КТП № 2 "с. Зензели" | 176.4706
КТП № 3 "КОС" 10/0,4 кВ (с. Зензели) | 56.4706
КТП № 4 "КОС" 10/0,4 кВ (с. Зензели) | 56.4706
КТП № 6 "Насосная тех.воды" 10/0,4 кВ (с. Зензели) | 73.4118
ПС 35/10 кВ "КС Рождественская" | 3648.2353
ТП 10/0,4 кВ "3/170" (п. Рыздвяный) | 519.76
ТП 6/0,4 кВ № 663 | 59.2941
ПС 35/10 кВ "Газовая" | 1482.3529
ПС 35/6 кВ "Дожимная" | -77.6471
ПС 35/6 кВ "Компрессорная" | 894.1176
ПС 110/10 кВ "Сальская" | 2410
7. Приуральский филиал
1. Сведения о наличии объема свободной для технологического присоединения потребителей трансформаторной мощности
Наименование центра питания (трансформаторной подстанции) | Текущий объем свободной мощности, кВА
1 | 2
ПС 35/10 кВ «Компрессорная» КС "Кунгурская" | 19512.9412
ПС 35/6 кВ «Кедровая» | 1285.2941
ПС 110/35/10 кВ «Романовка» | -37737.6471
ПС 110/10 кВ «Морозово» - ЗРУ-10 кВ КС "Очерская" | 4314.0588
ПС 110/10 кВ «Горнозаводская» - ЗРУ-10 кВ ГКС-2, ГКС-4 | 1055.2941
ПС 110/10 кВ «Лунежская» - ЗРУ-10 кВ КС "Добрянская" | 2851.7353
ПС 110/10 кВ «Снежная» - ЗРУ-10 кВ Гремячинское ЛПУ МГ | 10367.2706
ПС 110/35/10 кВ «Каучук-Сутузово» | 27374.1176
ПС 110/10 кВ «Полевая» - ЗРУ-10 кВ КС-19 "Вавожская" | 1902.7059
ПС 110/10 кВ «Газовая» - ЗРУ-10 кВ КС «Игринская» | 1566.1176
ПС 35/10 кВ «Б.Кибья» - ЗРУ-10 кВ Карашурского ПХГ | 736.1471
ПС 220/6 кВ КС-19 - ЗРУ-6 кВ ГКС «Красногорск» | -1217.0588
ПС 110/6 кВ ГКС-17 «Карталы» | 7041.1765
ПС 110/6 кВ КС-16 - ЗРУ- 6 кВ КС-16 «Теренсай» | -13773.5294
ПС 110/6 кВ КС-15 - ЗРУ-6 кВ КС-15 «Домбаровка» | -13773.5294
ПС 35/10 КС-5 «Москово» Дюртюлинского ЛПУ МГ | 5549.4118
ПС 35/10 КС-4 «Поляна» - ЗРУ-10 кВ Полянского ЛПУ МГ | 4114.1176
ПС 35/10 КС-19 «Шаран» Шаранского ЛПУ МГ | 4114.1176
ПС 110/10 «Ургала» - ЗРУ-10 кВ Ургалинского ЛПУ МГ | 7878.8235
ПС 35/10 кВ «Кармаскалы» | 3835.2941
ПС 110/6 кВ «Канчуринского СПХГ» - ЗРУ-6 кВ Канчуринского-Мусинского комплекса ПХГ | -6003.5294
ПС 110/10 кВ КС-21 КС «Арская» - ЗРУ-10 кВ Шеморданского ЛПУ МГ | 5905.8824
8. Надымский филиал
1. Сведения о наличии объема свободной для технологического присоединения потребителей трансформаторной мощности
Наименование центра питания (трансформаторной подстанции) | Текущий объем свободной мощности, кВА
1 | 2
ПС 110/6 "Базовая" | 5230.4
ПС 110/6 ДКС-1 | 2529.5
ПС 110/6 ДКС-3 | 2541.2
ПС 110/6 УКПГ-4 | 2082.3
ПС 110/6 УКПГ-5 | 2235.2
ПС 110/6 УКПГ-6 | 2294.1
ПС 110/6 УКПГ-7 | 1882.3
ПС 110/6 УКПГ-8 | 1735.2
ПС 110/6 УКПГ-9 | 5885.3
ТП 6/0,4 кВ № 1 | 357.6
ТП 6/0,4 кВ № 2 | 114.1
ТП 6/0,4 кВ № 3 | 135.6
ТП 6/0,4 кВ № 4 | 162.5
ТП 6/0,4 кВ № 5 | 326.1
ТП 6/0,4 кВ № 6 | 254.1
ТП 6/0,4 кВ № 7 | 252
ТП 6/0,4 кВ № 8 | 177.8
ТП 6/0,4 кВ № 9 | 469.9
ТП 6/0,4 кВ № 10 | 559
ТП 6/0,4 кВ № 11 | 395.2
ТП 6/0,4 кВ № 22 | 1053.1
ТП 6/0,4 кВ № 24 | 522.5
ТП 6/0,4 кВ № 25 | 142.3
ТП 6/0,4 кВ № 27 | 435.5
ТП 6/0,4 кВ № 32 | 400.4
ТП 6/0,4 кВ № 37 | 326.1
ТП 6/0,4 кВ № 47 | 370.8
ТП 6/0,4 кВ № 62 | 488.4
ТП 6/0,4 кВ № 101 | 244.8
ТП 6/0,4 кВ № 103 | 622.5
ТП 6/0,4 кВ № 104 | 576.4
ТП 6/0,4 кВ № 105 | 400
ТП 6/0,4 кВ № 106 | 752.9
ТП 6/0,4 кВ № 107 | 811.7
ТП 6/0,4 кВ № 108 | 197.6
ТП 6/0,4 кВ № 109 | 523.7
ТП 6/0,4 кВ № 110 | 341.9
ТП 6/0,4 кВ № 111 | 142.5
ТП 6/0,4 кВ № 113 | 548.4
ТП 6/0,4 кВ № 114 | 217.6
ТП 6/0,4 кВ № 118 | 252
ТП 6/0,4 кВ № 163 | 103.7
ТП 6/0,4 кВ № 212 | 510.8
ТП 6/0,4 кВ № 217 | 207
ТП 6/0,4 кВ № 228 | 252
ТП 6/0,4 кВ № 229 | 256.7
ТП 6/0,4 кВ № 237 | 94.2
ТП 6/0,4 кВ № 252 | 123.5
ТП 6/0,4 кВ № 254 | 285
ТП 6/0,4 кВ № 258 | 150.5
ТП 6/0,4 кВ № 264 | 119.2
ТП 6/0,4 кВ № 308 | 232.9
ВЖК
ТП 6/0,4 кВ № 302 | 100
ТП 6/0,4 кВ № 303 | 326.1
п. Правохетинский
ТП 10/0,4 кВ № 320 | 326.1
ТП 10/0,4 кВ № 321 | 100
ТП 10/0,4 кВ № 322 | 400.2
ТП 10/0,4 кВ № 323 | 207
ТП 10/0,4 кВ № 324 | 177.8
ТП 10/0,4 кВ № 325 | 96.4
ТП 10/0,4 кВ № 326 | 96.4
ТП 10/0,4 кВ № 327 | 96.4
ТП 10/0,4 кВ № 328 | 14.7
ТП 10/0,4 кВ № 329 | 24.4
ТП 10/0,4 кВ № 330 | 37.6
ТП 10/0,4 кВ № 331 | 28.2
ТП 10/0,4 кВ № 332 | 305.8
ТП 10/0,4 кВ № 333 | 100
ТП 10/0,4 кВ № 334 | 45.1
ТП 10/0,4 кВ № 335 | 135.5
ТП 10/0,4 кВ № 336 | 63.5
ТП 10/0,4 кВ № 337 | 197.6
п. Заполярный
ТП 10/0,4 кВ № 1 | 323.7
ТП 10/0,4 кВ № 2 | 323.7
ТП 10/0,4 кВ № 3 | 323.7
ТП 10/0,4 кВ № 5 | 42.5
ТП 10/0,4 кВ № 9 | 6.5
ТП 10/0,4 кВ № 10 | 8.8
ТП 10/0,4 кВ № 11 | 18.5
9. Сургутский филиал
1. Сведения о наличии объема свободной для технологического присоединения потребителей трансформаторной мощности
Наименование центра питания (трансформаторной подстанции) | Текущий объем свободной мощности, кВА
1 | 2
Тюменская область Ямало-Ненецкий автономный округ
КРУН-6 кВ ГП "Комсомольский" | 0
ОРУ-35/6 кВ, КРУН-6 кВ, ЗРУ-6 кВ ГП "Вынгаяхинский" | 0
ЗРУ-6 кВ ГП "Вынгапуровский" | 0
Тюменская область Ханты-Мансийский автономный округ
ЗРУ-10 кВ КС "Сосновская" | 10353
ОРУ-110/10 кВ ПС "ГТЭС" г. "Белоярский" | 0
ЦРП-6 кВ г. Белоярский | 13609
ВЛ-10 кВ № 1 "Жилой поселок" КС "Октябрьская" | 0
ВЛ-10 кВ № 2 "Жилой поселок" КС "Октябрьская" | 0
ЗРУ-10 кВ КС "Верхнеказымская" | 8334
КТП-10/0,4 кВ "Сов.котельная" КС "Верхнеказымская"
КТП-10/0,4 кВ "Финское" КС "Верхнеказымская"
КТП-10/0,4 кВ "Лесное" КС "Верхнеказымская"
КТП-10/0,4 кВ "Пилорама" КС "Верхнеказымская"
КТП-10/0,4 кВ "Дет.сад" КС "Верхнеказымская"
КТП-10/0,4 кВ "Вертолетка" КС "Верхнеказымская"
КТП-10/0,4 кВ "3 микрорайон" КС "Верхнеказымская"
ЗРУ-6 кВ КС "Перегрёбненская" | 3100
КТП-10/0,4 кВ "ПЭБ КЦ№1" КС "Бобровская" | 764
КТП-10/0,4 кВ № 1, 2 "РРС" КС "Бобровская" | 11
КТП-10/0,4 кВ № 2 КС "Бобровская" | 442
КТП-10/0,4 кВ № 3 "Жилпоселок" КС "Бобровская" | 442
КТП-10/0,4 кВ № 4 "Жилпоселок" КС "Бобровская" | 162
КТП-10/0,4 кВ № 1 "Жилпоселок" КС "Бобровская" | 207
КТП-10/0,4 кВ № 1 "Жилпоселок" КС "Таёжная" | 1618
КТП-10/0,4 кВ № 1, 2 "РРС" КС "Таёжная"
КТП-10/0,4 кВ № 2 "Финский" КС "Таёжная"
КТП-10/0,4 кВ № 3 "Жилпоселок" КС "Таёжная"
КТП-10/0,4 кВ № 4 "Жилпоселок" КС "Таёжная"
КТП-10/0,4 кВ № 5 "Жилпоселок" КС "Таёжная"
ЗРУ-6 кВ ПС "Бензиновая" | 120
ОРУ-110/6 кВ ЗРУ-6 кВ ПС "Конденсат-2" | 0
ЗРУ-6 кВ КС-2 "Ортьягунская" | 0
ЗРУ-10 кВ № 1, № 2 КС-3 "Аганская" | 0
ЗРУ-10 кВ КС-4 "Приобская" | 3774
ЗРУ-10 кВ № 1, № 2 КС-5 "Южно-Балыкская" | 0
ЗРУ-10 кВ КС-6 "Самсоновская" | 2851
ОРУ-110 кВ, ОРУ-35 кВ, ЗРУ-6 кВ ПС "Родник" | 22471
ОРУ-110 кВ, ЗРУ-6 кВ КНС-8 ПС "Зенит" | 28941
ОРУ-110 кВ, ЗРУ-10 кВ ПС "Диспетчерская" | 30765
ОРУ-110 кВ, ЗРУ-6 кВ ПС "Локосово" | 1647
ОРУ-110 кВ, ОРУ-35 кВ, ЗРУ-6 кВ ПС "Новые покачи" | 35647
ОРУ-110 кВ, ОРУ-35 кВ, ЗРУ-6 кВ ПС "Кечимовская" | 38353
ОРУ-110 кВ, ЗРУ-6 кВ ПС "Вершинная" | 0
ОРУ-110 кВ, ЗРУ-6 кВ ПС "Западная Мортымья" | 1761
ЗРУ-6 кВ ПС-35/6 кВ "ЛЦПС" | 3165
ЗРУ-6 кВ ПС-35/6 кВ "Промзона" г. Лангепас | 7210
ЗРУ-6 кВ ПС-35/6 кВ № 19 | 6941
ЗРУ-6 кВ ПС-35/6 кВ № 31 | 221
ЗРУ-6 кВ ПС-35/6 кВ № 32 | 5573
ЗРУ-6 кВ ПС-35/6 кВ "Аган" | 6467
ЗРУ-6 кВ ПС-35/6 кВ "Промзона" г. Урай | 4831
Тюменская область
ЗРУ-10 кВ КС-7"Демьянская" | 0
КТП 10/0,4 кВ "Пионерный" | 421
ЗРУ-10 кВ КС-8 "Туртасская" | 0
КТП-10/0,4 кВ "Газовиков" | 372
ЗРУ-10 кВ № 1, № 2 КС-9 "Тобольская" | 0
ЗРУ-10 кВ, КС-10 "Ярковская" | 838
КТП-10/0,4 кВ № 7 | 127
КТП-10/0,4 кВ № 776 | 6
КТП-10/0,4 кВ № 778 | 351
КТП-10/0,4 кВ № 623 | 11
ЗРУ-10 кВ № 1, № 2 КС-11 "Богандинская" | 0
ЗРУ-10 кВ КС-13 "Карасульская" | 9899
РП-10 кВ № 35 г.Тюмень | 3711
РП-10 кВ № 49 г.Тюмень | 5946
РП-10 кВ "Станция" г. Тюмень | 6215
РП-10 кВ № 630 "Коттеджи" | 2752
ТП-10/0,4 кВ № 2 г. Тюмень | 122
ТП-10/0,4 кВ № 3 г. Тюмень | 166
ТП-10/0,4 кВ № 4 г. Тюмень | 345
ТП-10/0,4 кВ № 8 г. Тюмень | 78
ТП-10/0,4 кВ № 757 г. Тюмень | 1098
ТП-10/0,4 кВ № 795 г. Тюмень | 180
РТП-10/0,4 кВ № 2 мкр. Ямальский | 7708
ТП-10/0,4 кВ № 1 мкр. Ямальский | 896
ТП-10/0,4 кВ № 2 мкр. Ямальский | 931
ТП-10/0,4 кВ № 3 мкр. Ямальский | 880
ТП-10/0,4 кВ № 4 мкр. Ямальский | 850
РТП 10/0,4 кВ № 1 мкр. Ямальский 2 | 11811
ТП 10/0,4 кВ № 1 мкр. Ямальский 2 | 1228
ТП 10/0,4 кВ № 2 мкр. Ямальский 2 | 1278
ТП 10/0,4 кВ № 3 мкр. Ямальский 2 | 1144
ТП 10/0,4 кВ № 4 мкр. Ямальский 2 | 1220
Свердловская область
ЗРУ-10 кВ КС "Новопелымская" | 6894
ОРУ-110/10 кВ, ЗРУ-10 кВ "КС-4" "Пелымская" | 3288
КТП-10/0,4 кВ "Колобок" | 47
ЗРУ-10 кВ КС-13 "Ивдельская" | 13028
ОРУ-110/6 кВ, ЗРУ-6 кВ, РП-1 КС-5 "Ивдельская" | 5753
ЗРУ-10 кВ "Ново-Ивдельская" | 5920
ЗРУ-10 кВ КС-12 "Краснотуринская" | 11971
ОРУ-110//10, ЗРУ-10 кВ КС-6 "Краснотуринская" | 4847
КТП-10/0,4 кВ "УРС" | 0
ЗРУ-10 кВ КС "Карпинская" | 2706
ЗРУ-10 кВ КС "Лялинская" | 8118
КТП-10/0,4 кВ "ЭХЗ" КС "Лялинская" | 357
10. Центральный филиал
1. Сведения о наличии объема свободной для технологического присоединения потребителей трансформаторной мощности
Наименование центра питания (трансформаторной подстанции) | Текущий объем свободной мощности, кВА
1 | 2
Московская область
ЗРУ-10 кВ КС-4 ПС-768 "Гавриловская" | 0
ЗРУ-6 кВ ПС 110/6 кВ 217 | 25540
РП-110 кВ ПС 450 ВЛ 10 кВ | 0
ЦРП-10 кВ ПС 705 | 0
РТП-24 ПСБ Газопровод | 0
Рязанская область
ПС "Истье" 110/10 кВ | 0
Филиал "Рязаньэнерго" ЗРУ-10 кВ КС-3 Тума ПС "Соломино" 110/10 кВ | 0
ПС "Глебово" 220 кВ | 0
ПС "Павелецкая" 220 кВ | 0
ПС "Увяз" 110/35/10 кВ | 0
Тульская область
ЗРУ-6 кв ПС 97 "Компрессорная" | 26970.5882
ЗРУ-6 кВ ОРУ 110/6 кВ КС-9 | 17210
ЗРУ-6 кВ ПС 110/10 кВ 393 КС-2 | 51168.6
Note on A203: Автор: ОАО "СУ-2"
Note on A205: Автор: (Ликвидировано временное технологическое присоединение объекта строительства), присоединен ФЛ Поясков, ФЛ Волков, Пархоменко П.И.+
Note on A206: Автор: ф.л. Жданов (жилой дом), ф.л. Нечаев А.А. Жилой дом
Note on A207: Автор: ФЛ "Волохов", блок гаражей 10 ФЛ, ФЛ Чичерина, ФЛ Жданова
Note on A209: p.krivobokоv ИП Рязанова О.Б. ВРУ-0,4 магазина -15 к кВт
Note on A210: Автор: ООО "Ремонтно-строительная фирма" (Временное на период строительства"
Note on A211: Автор: ФЛ Трапезникова (временное на период строительства)
Note on A214: Автор: ООО "Здоровье"
Note on A224: Автор: Ф.л. Внуковский А.П. ВРУ-0,4 Гаражей 13 очередь
Note on A226: p.krivobokov УОРРиС ООО "Газпром трансгаз Ухта" ВРУ общежитий 110 кВт; ВРУ Вахта 80 102 кВт; Велишов К.Г. о. 15 кВт;
Note on A227: Автор: ОАО "Комигаз"

## 2-й квартал
Сведения о наличии объема свободной для технологического присоединения потребителей трансформаторной мощности ООО "Газпром энерго" за 3-й квартал 2016 г.
1. Южно-Уральский филиал
1. Сведения о наличии объема свободной для технологического присоединения потребителей трансформаторной мощности
Наименование центра питания (трансформаторной подстанции) | Текущий объем свободной мощности, кВА
1 | 2
ПС"Дедуровская"110/35/10 кВ на напряжении 35 кВ | 3470.5882
ПС"Дедуровская"110/35/10 кВ на напряжении 10 кВ | 1448.2353
ПС"Промбаза"110/10 кВ | 0
ПС"Павловка"35/10 кВ | 1073.5294
ПС"9 Января"35/10 кВ | 847
ПС ДКС-1 110/10/10 кВ | 0
ПС УКПГ-7 110/35/6 кВ на напряжение 35 кВ | 0
ПС УКПГ-7 110/35/6 кВ на напряжение 6 кВ | 7236
ПС УКПГ-10 110/6 кВ | 7525
ПС Старо-Сакмарская 35/6 кВ | 0
2. Уренгойский филиал
1. Сведения о наличии объема свободной для технологического присоединения потребителей трансформаторной мощности
Наименование центра питания (трансформаторной подстанции) | Текущий объем свободной мощности, кВ
1 | 2
Ямбургское УЭВС
11РП-6 | 0
12РП-6 | 0
13РП-6 | 0
14РП-6 | 0
15РП-6 | 0
16РП-6 | 0
17РП-6 | 0
20РП-6 | 0
30РП-6 | 0
16/1РП-6 | 0
1РП-10 | 0
2РП-10 | 0
3РП-10 | 0
4РП-10 | 0
7РП-10 | 0
19/1РП-10 | 0
1ТП-1 | 180
1ТП-2 | 260
1ТП-3 | 200
1ТП-6 | 260
1ТП-7 | 100
1ТП-8 | 200
1ТП-16 | 200
2ТП-1 | 250
2ТП-2 | 300
2ТП-3 | 140
2ТП-4 | 200
2ТП-5 | 180
2ТП-6 | 190
2ТП-7 | 0
2ТП-8 | 160
2ТП-9 | 130
2ТП-10 | 55
2ТП-11 | 150
2ТП-12 | 10
2ТП-13 | 100
3ТП-1 | 40
3ТП-2 | 120
3ТП-5 | 50
4ТП-1 | 70
4ТП-8 | 0
4ТП-16 | 148
4ТП-17 | 40
7ТП-0 | 62
7ТП-3 | 90
11ТП-8 | 150
11ТП-14 | 0
12ТП-4 | 11
12ТП-19 | 8
12ТП-30 | 0
14ТП-8 | 62
14ТП-9 | 180
16/1ТП-4 | 0
16/1ТП-5 | 200
16/1ТП-14 | 300
19ТП-4 | 0
19ТП-3 | 70
19ТП-18 | 340
ВЛ-6 кВ 16ВЛ-15 | 1000
Заполярное УЭВС
51РП-6 | 1500
52РП-6 | 1805
53РП-6 | 2000
55РП-6 | 1200
56РП-6 | 1530
57РП-6 | 1800
50ТП-1 | 500
50ТП-3 | 180
50ТП-5 | 190
50ТП-14 | 279
53ТП-1 | 250
53ТП-3 | 250
53ТП-4 | 330
53ТП-5 | 300
53ТП-6 | 300
53ТП-7(консервация) | 0
53ТП-11 | 90
54ТП-5 | 200
54ТП-12 | 270
55ТП-7 | 500
55ТП-8 | 200
56ТП-1 | 200
56ТП-2 | 300
56ТП-3 | 300
56ТП-4 | 200
56ТП-5 | 300
56ТП-6 | 300
Новоуренгойская ПСЭВС
ЗРУ УГП-1 | 2430
ЗРУ УГП-1А | 0
ЗРУ УГП-2 | 0
ЗРУ УКПГ-2В | 0
ЗРУ УГП-3 | 0
ЗРУ УГП-4 | 0
ЗРУ УГП-5 | 1340
ЗРУ УГП-5В | 7620
ЗРУ УГП-6 | 0
ЗРУ УГП-7 | 2600
ЗРУ УГП-8 | 0
ЗРУ УГП-9 | 0
ЗРУ УГП-10 | 0
ЗРУ УГП-11 | 0
ЗРУ УГП-12 | 0
ЗРУ УГП-13 | 0
ЗРУ УГП-15 | -3910
ЗРУ Табъ-Яха | 0
7-РП | 0
13-РП | 0
22-РП | 0
23-РП | 0
ЗРУ ПС-110/6 Буровик | 0
ЗРУ ПС-35/10 Аэропорт | 0
ТП-7 | 0
ТП-17 | 370
ТП-19 | 20
ТП-24/5 | 480
ТП-25/5 | 130
ТП-25 | 200
ТП-29 | 50
ТП-28 | 0
ТП-35 | 100
ТП-35А | 210
ТП-46 | 180
ТП-154 | 260
ТП-163 | 270
ТП-202 | 250
ТП-204 | 280
ТП-231 | 240
ТП-317 | 290
ТП-318 | 230
ТП-319 | 220
ТП-350 | 0
ТП-351 | 0
ТП-352 | 0
ТП-356 | 0
ТП-400 | 200
ВЛ-6 кВ ЗРУ-2 ПАЭС яч.14,15 | 0
3. Саратовский филиал
1. Сведения о наличии объема свободной для технологического присоединения потребителей трансформаторной мощности
Наименование центра питания (трансформаторной подстанции) | Текущий объем свободной мощности, кВА
1 | 2
УЭС г. САРАТОВ
КТП Песчаный умет 10/0,4 кВ/ 400 кВА | 5
КТП № 1 10/0,4 кВ/ 400 кВА | 47
КТП № 4 10/0,4 кВ/ 400 кВА | 47
КТП № 3 10/0,4 кВ/ 400 кВА | 18
КТП № 6 10/0,4 кВ/ 160 кВА | 4
КТП № 5 10/0,4 кВ/ 400 кВА | 21.5
КТП № 2 Котельная 10/0,4 кВ/ 400 кВА | 15
ПС 110/6 кВ Водозабор газовиков 2х2500 кВА | 1270
ТП 6/0,4 кВ Водозабор газовиков 2х63 кВА | 14
КТП Голубая магистраль 6/0,4 кВ/ 400 кВА | 7
ПС 35/10 кВ Латухино 2х6300 кВА | 2218
ПС 10/6 кВ -Т-2/1000 кВА Приволжского ЛПУ МГ | 412
ПС 10/6 кВ -Т-1/1000 кВА Приволжского ЛПУ МГ | 412
КТП 115А 250/10/0,4 кВ Песчано-Уметское УПХГ | 3
КТП 312А 150/10/0,4 кВ Песчано-Уметское УПХГ | 4
УЭС г. САМАРА
ПС 35/10 кВ КС -11 Павловского ЛПУ МГ 2х6300 кВА | 8523
ПС 35/10 кВ КС -10 Сызранского ЛПУ МГ 2х10000 кВА | 13529
ПС 35/10 кВ КЦ -1 Сергиевского ЛПУ МГ 2х6300 кВА | 8523
ПС 35/10 кВ КЦ -1Тольяттинского ЛПУ МГ 2х6300 кВА | 8523
ПС 35/10 кВ КС-7 Северного ЛПУ МГ 2х6300 кВА | 1594
УЭС г. С. Починки
ПС 35/10 кВ КС Новоарзамасская ЛПУ МГ 1х4000 кВА | 0
ПС 35/10 кВ КС Ивановская ЛПУ МГ 1х4000 кВА | 1059
УЭС г. ВОЛГОГРАД
ПС 110/10 кВ Жирновская 1х6300 кВА | 2547
ПС 110/10 кВ Ольховская 2х6300 кВА | 2182.4
ПС 110/10 кВ Котельниковская 2х6300 кВА | 2182.4
ПС 110/10 кВ Волгоградская 2х6300 кВА | 4888.2
ПС 35/10 кВ Писаревка 2х2500 кВА | 1325.5
ПС 35/10 кВ Бубновская-1 2х4000 кВА | 1882.4
ПС 110/10 кВ Палласовка 2х40000 кВА | 54118.2
4. Северный филиал
1. Сведения о наличии объема свободной для технологического присоединения потребителей трансформаторной мощности
Наименование центра питания (трансформаторной подстанции) | Текущий объем свободной мощности, кВА
1 | 2
Вологодская область
КТП АКДС п.Юбилейный | 0.04
КТП "Теплица" п. Юбилейный | 0.08
КТПн "Кирпичный завод" п. Юбилейный | 0
КТПн "Инвестстрой" п. Юбилейный | 0
КТПн "Финская" п.Юбилейный | 0.335
ТП "КНС Центральная" п. Юбилейный | 0
ТП "Детский сад" п. Юбилейный | 0
КТПн "Больница" п. Юбилейный | 0
ТП "Школа" п.Юбилейный | 0.07
КТПн "Звездная" п.Юбилейный | 0.275
КТПн "Котеджи" с.Нюксеница | 0.22
ТП "Детский сад" с.Нюксеница | 0.043
КТПн наружного освещения с. Нюксеница | 0.06
ТП КНС с.Нюксеница | 0.0685
ТП Фин.компл. с.Нюксеница | 0.295
ТП ЦРБ с.Нюксеница | 0.18
КТП Водозабор с.Нюксеница | 0.01
КТП ВОС с.Нюксеница | 0
ТП "УАВР" г. Вологда | 0.3
ТП "РВУ" г. Вологда | 0
Ярославская область
КТП «Финский комплекс» г. Мышкин | 0
Республика Коми
КТП "Родник" РК п.г.т. Синдор | 0.01
ТП-65 РК п.г.т. Синдор | 0.085
ТП-70 РК п.г.т. Синдор | 0
ТП-71 РК п.г.т. Синдор | 0.35
ТП-74 РК п.г.т. Синдор | 0.01
ТП Коттеджи РК п.г.т. Синдор | 0.01
ТП 1101 РК г. Микунь | 0.04
ТП 1102 РК г. Микунь | 0.015
ТП 1192 РК г. Микунь | 0.055
КТП "Газовик" РК г. Ухта | 0
КТП "Газовик-2" РК г. Ухта | 0
КТП "Факел" РК г. Ухта | 0
П/С "Вуктыл 2" ВЛ-29, 30 | 7.1
5. Южный филиал
1. Сведения о наличии объема свободной для технологического присоединения потребителей трансформаторной мощности
Наименование центра питания (трансформаторной подстанции) | Текущий объем свободной мощности, кВА
1 | 2
ПС ГПП-1 | 0
ПС ГПП-2 | 0
ПС ГПП-3 | 11100
ПС ПХ | 0
ВЛ 35 кВ "Бузан" | 3328
ВЛ 35 кВ "Заводская" | 3328
ВЛ 35 кВ "Буровая" | 0
ВЛ 35 кВ УППГ-2 | 0
ЦРП 10 кВ №6 | 0
ЦРП 10 кВ №2 | 0
ЦРП 10 кВ №3 | 0
РП 10 кВ "Узловая котельная" | 0
РП "КОС-1" | 0
КЛ-ВЛ от яч. 40 ПС "Аксарайская" | 0
ф. 5-9 ПС "Газовая" | 0
6. Северо-Кавказский филиал
1. Сведения о наличии объема свободной для технологического присоединения потребителей трансформаторной мощности
Наименование центра питания (трансформаторной подстанции) | Текущий объем свободной мощности, кВА
1 | 2
ПС 35/10 кВ «КС Афипская» | 4423.53
ПС 35/10 кВ «Смоленская Новая» | 1529.41
Т-1, Т-2 ЗРУ-10 кВ "КС Кущевская" | 945.8824
ТП 6/0,4 кВ №0150 "АГНКС Батайск" | 458.8235
ПС 35/6 кВ "Кущевское УПХГ" | 343.5294
КТП-601 "Насосная 1 подъема" 10/0,4 кВ (с.Замьяны) | 23.5294
КТП-602 "КОС" 10/0,4 кВ (с. Замьяны) | 9.4118
ТП-603 "Насосная 2 подъема" 10/0,4 кВ (с. Замьяны) | 2.9412
КТП-607 "с. Замьяны" 10/0,4 кВ (с. Замьяны) | 127.3529
КТП-608 "Котельная" 10/0,4 кВ (с. Замьяны) | -14.7235
КТП № 1, КТП № 2 "с. Зензели" | 176.4706
КТП № 3 "КОС" 10/0,4 кВ (с. Зензели) | 56.4706
КТП № 4 "КОС" 10/0,4 кВ (с. Зензели) | 56.4706
КТП № 6 "Насосная тех.воды" 10/0,4 кВ (с. Зензели) | 73.4118
ПС 35/10 кВ "КС Рождественская" | 3648.2353
ТП 10/0,4 кВ "3/170" (п. Рыздвяный) | 519.76
ТП 6/0,4 кВ № 663 | 59.2941
ПС 35/10 кВ "Газовая" | 1482.3529
ПС 35/6 кВ "Дожимная" | -77.6471
ПС 35/6 кВ "Компрессорная" | 894.1176
ПС 110/10 кВ "Сальская" | 2410
7. Приуральский филиал
1. Сведения о наличии объема свободной для технологического присоединения потребителей трансформаторной мощности
Наименование центра питания (трансформаторной подстанции) | Текущий объем свободной мощности, кВА
1 | 2
ПС 35/10 кВ «Компрессорная» КС "Кунгурская" | 19512.9412
ПС 35/6 кВ «Кедровая» | 1285.2941
ПС 110/35/10 кВ «Романовка» | -37737.6471
ПС 110/10 кВ «Морозово» - ЗРУ-10 кВ КС "Очерская" | 4314.0588
ПС 110/10 кВ «Горнозаводская» - ЗРУ-10 кВ ГКС-2, ГКС-4 | 1055.2941
ПС 110/10 кВ «Лунежская» - ЗРУ-10 кВ КС "Добрянская" | 2851.7353
ПС 110/10 кВ «Снежная» - ЗРУ-10 кВ Гремячинское ЛПУ МГ | 10367.2706
ПС 110/35/10 кВ «Каучук-Сутузово» | 27374.1176
ПС 110/10 кВ «Полевая» - ЗРУ-10 кВ КС-19 "Вавожская" | 1902.7059
ПС 110/10 кВ «Газовая» - ЗРУ-10 кВ КС «Игринская» | 1566.1176
ПС 35/10 кВ «Б.Кибья» - ЗРУ-10 кВ Карашурского ПХГ | 736.1471
ПС 220/6 кВ КС-19 - ЗРУ-6 кВ ГКС «Красногорск» | -1217.0588
ПС 110/6 кВ ГКС-17 «Карталы» | 7041.1765
ПС 110/6 кВ КС-16 - ЗРУ- 6 кВ КС-16 «Теренсай» | -13773.5294
ПС 110/6 кВ КС-15 - ЗРУ-6 кВ КС-15 «Домбаровка» | -13773.5294
ПС 35/10 КС-5 «Москово» Дюртюлинского ЛПУ МГ | 5549.4118
ПС 35/10 КС-4 «Поляна» - ЗРУ-10 кВ Полянского ЛПУ МГ | 4114.1176
ПС 35/10 КС-19 «Шаран» Шаранского ЛПУ МГ | 4114.1176
ПС 110/10 «Ургала» - ЗРУ-10 кВ Ургалинского ЛПУ МГ | 7878.8235
ПС 35/10 кВ «Кармаскалы» | 3835.2941
ПС 110/6 кВ «Канчуринского СПХГ» - ЗРУ-6 кВ Канчуринского-Мусинского комплекса ПХГ | -6003.5294
ПС 110/10 кВ КС-21 КС «Арская» - ЗРУ-10 кВ Шеморданского ЛПУ МГ | 5905.8824
8. Надымский филиал
1. Сведения о наличии объема свободной для технологического присоединения потребителей трансформаторной мощности
Наименование центра питания (трансформаторной подстанции) | Текущий объем свободной мощности, кВА
1 | 2
ПС 110/6 "Базовая" | 5230.4
ПС 110/6 ДКС-1 | 2529.5
ПС 110/6 ДКС-3 | 2541.2
ПС 110/6 УКПГ-4 | 2082.3
ПС 110/6 УКПГ-5 | 2235.2
ПС 110/6 УКПГ-6 | 2294.1
ПС 110/6 УКПГ-7 | 1882.3
ПС 110/6 УКПГ-8 | 1735.2
ПС 110/6 УКПГ-9 | 5885.3
ТП 6/0,4 кВ № 1 | 357.6
ТП 6/0,4 кВ № 2 | 114.1
ТП 6/0,4 кВ № 3 | 135.6
ТП 6/0,4 кВ № 4 | 162.5
ТП 6/0,4 кВ № 5 | 326.1
ТП 6/0,4 кВ № 6 | 254.1
ТП 6/0,4 кВ № 7 | 252
ТП 6/0,4 кВ № 8 | 177.8
ТП 6/0,4 кВ № 9 | 469.9
ТП 6/0,4 кВ № 10 | 559
ТП 6/0,4 кВ № 11 | 395.2
ТП 6/0,4 кВ № 22 | 1053.1
ТП 6/0,4 кВ № 24 | 522.5
ТП 6/0,4 кВ № 25 | 142.3
ТП 6/0,4 кВ № 27 | 435.5
ТП 6/0,4 кВ № 32 | 400.4
ТП 6/0,4 кВ № 37 | 326.1
ТП 6/0,4 кВ № 47 | 370.8
ТП 6/0,4 кВ № 62 | 488.4
ТП 6/0,4 кВ № 101 | 244.8
ТП 6/0,4 кВ № 103 | 622.5
ТП 6/0,4 кВ № 104 | 576.4
ТП 6/0,4 кВ № 105 | 400
ТП 6/0,4 кВ № 106 | 752.9
ТП 6/0,4 кВ № 107 | 811.7
ТП 6/0,4 кВ № 108 | 197.6
ТП 6/0,4 кВ № 109 | 523.7
ТП 6/0,4 кВ № 110 | 341.9
ТП 6/0,4 кВ № 111 | 142.5
ТП 6/0,4 кВ № 113 | 548.4
ТП 6/0,4 кВ № 114 | 217.6
ТП 6/0,4 кВ № 118 | 252
ТП 6/0,4 кВ № 163 | 103.7
ТП 6/0,4 кВ № 212 | 510.8
ТП 6/0,4 кВ № 217 | 207
ТП 6/0,4 кВ № 228 | 252
ТП 6/0,4 кВ № 229 | 256.7
ТП 6/0,4 кВ № 237 | 94.2
ТП 6/0,4 кВ № 252 | 123.5
ТП 6/0,4 кВ № 254 | 285
ТП 6/0,4 кВ № 258 | 150.5
ТП 6/0,4 кВ № 264 | 119.2
ТП 6/0,4 кВ № 308 | 232.9
ВЖК
ТП 6/0,4 кВ № 302 | 100
ТП 6/0,4 кВ № 303 | 326.1
п. Правохетинский
ТП 10/0,4 кВ № 320 | 326.1
ТП 10/0,4 кВ № 321 | 100
ТП 10/0,4 кВ № 322 | 400.2
ТП 10/0,4 кВ № 323 | 207
ТП 10/0,4 кВ № 324 | 177.8
ТП 10/0,4 кВ № 325 | 96.4
ТП 10/0,4 кВ № 326 | 96.4
ТП 10/0,4 кВ № 327 | 96.4
ТП 10/0,4 кВ № 328 | 14.7
ТП 10/0,4 кВ № 329 | 24.4
ТП 10/0,4 кВ № 330 | 37.6
ТП 10/0,4 кВ № 331 | 28.2
ТП 10/0,4 кВ № 332 | 305.8
ТП 10/0,4 кВ № 333 | 100
ТП 10/0,4 кВ № 334 | 45.1
ТП 10/0,4 кВ № 335 | 135.5
ТП 10/0,4 кВ № 336 | 63.5
ТП 10/0,4 кВ № 337 | 197.6
п. Заполярный
ТП 10/0,4 кВ № 1 | 323.7
ТП 10/0,4 кВ № 2 | 323.7
ТП 10/0,4 кВ № 3 | 323.7
ТП 10/0,4 кВ № 5 | 42.5
ТП 10/0,4 кВ № 9 | 6.5
ТП 10/0,4 кВ № 10 | 8.8
ТП 10/0,4 кВ № 11 | 18.5
9. Сургутский филиал
1. Сведения о наличии объема свободной для технологического присоединения потребителей трансформаторной мощности
Наименование центра питания (трансформаторной подстанции) | Текущий объем свободной мощности, кВА
1 | 2
Тюменская область Ямало-Ненецкий автономный округ
КРУН-6 кВ ГП "Комсомольский" | 0
ОРУ-35/6 кВ, КРУН-6 кВ, ЗРУ-6 кВ ГП "Вынгаяхинский" | 0
ЗРУ-6 кВ ГП "Вынгапуровский" | 0
Тюменская область Ханты-Мансийский автономный округ
ЗРУ-10 кВ КС "Сосновская" | 10353
ОРУ-110/10 кВ ПС "ГТЭС" г. "Белоярский" | 0
ЦРП-6 кВ г. Белоярский | 13609
ВЛ-10 кВ № 1 "Жилой поселок" КС "Октябрьская" | 0
ВЛ-10 кВ № 2 "Жилой поселок" КС "Октябрьская" | 0
ЗРУ-10 кВ КС "Верхнеказымская" | 8334
КТП-10/0,4 кВ "Сов.котельная" КС "Верхнеказымская"
КТП-10/0,4 кВ "Финское" КС "Верхнеказымская"
КТП-10/0,4 кВ "Лесное" КС "Верхнеказымская"
КТП-10/0,4 кВ "Пилорама" КС "Верхнеказымская"
КТП-10/0,4 кВ "Дет.сад" КС "Верхнеказымская"
КТП-10/0,4 кВ "Вертолетка" КС "Верхнеказымская"
КТП-10/0,4 кВ "3 микрорайон" КС "Верхнеказымская"
ЗРУ-6 кВ КС "Перегрёбненская" | 3100
КТП-10/0,4 кВ "ПЭБ КЦ№1" КС "Бобровская" | 764
КТП-10/0,4 кВ № 1, 2 "РРС" КС "Бобровская" | 11
КТП-10/0,4 кВ № 2 КС "Бобровская" | 442
КТП-10/0,4 кВ № 3 "Жилпоселок" КС "Бобровская" | 442
КТП-10/0,4 кВ № 4 "Жилпоселок" КС "Бобровская" | 162
КТП-10/0,4 кВ № 1 "Жилпоселок" КС "Бобровская" | 207
КТП-10/0,4 кВ № 1 "Жилпоселок" КС "Таёжная" | 1407
КТП-10/0,4 кВ № 1, 2 "РРС" КС "Таёжная"
КТП-10/0,4 кВ № 2 "Финский" КС "Таёжная"
КТП-10/0,4 кВ № 3 "Жилпоселок" КС "Таёжная"
КТП-10/0,4 кВ № 4 "Жилпоселок" КС "Таёжная"
КТП-10/0,4 кВ № 5 "Жилпоселок" КС "Таёжная"
ЗРУ-6 кВ ПС "Бензиновая" | 120
ОРУ-110/6 кВ ЗРУ-6 кВ ПС "Конденсат-2" | 0
ЗРУ-6 кВ КС-2 "Ортьягунская" | 0
ЗРУ-10 кВ № 1, № 2 КС-3 "Аганская" | 0
ЗРУ-10 кВ КС-4 "Приобская" | 3774
ЗРУ-10 кВ № 1, № 2 КС-5 "Южно-Балыкская" | 0
ЗРУ-10 кВ КС-6 "Самсоновская" | 1439
ОРУ-110 кВ, ОРУ-35 кВ, ЗРУ-6 кВ ПС "Родник" | 22471
ОРУ-110 кВ, ЗРУ-6 кВ КНС-8 ПС "Зенит" | 28941
ОРУ-110 кВ, ЗРУ-10 кВ ПС "Диспетчерская" | 30765
ОРУ-110 кВ, ЗРУ-6 кВ ПС "Локосово" | 1647
ОРУ-110 кВ, ОРУ-35 кВ, ЗРУ-6 кВ ПС "Новые покачи" | 35647
ОРУ-110 кВ, ОРУ-35 кВ, ЗРУ-6 кВ ПС "Кечимовская" | 38353
ОРУ-110 кВ, ЗРУ-6 кВ ПС "Вершинная" | 0
ОРУ-110 кВ, ЗРУ-6 кВ ПС "Западная Мортымья" | 1761
ЗРУ-6 кВ ПС-35/6 кВ "ЛЦПС" | 3165
ЗРУ-6 кВ ПС-35/6 кВ "Промзона" г. Лангепас | 7210
ЗРУ-6 кВ ПС-35/6 кВ № 19 | 6941
ЗРУ-6 кВ ПС-35/6 кВ № 31 | 221
ЗРУ-6 кВ ПС-35/6 кВ № 32 | 5486
ЗРУ-6 кВ ПС-35/6 кВ "Аган" | 6467
ЗРУ-6 кВ ПС-35/6 кВ "Промзона" г. Урай | 4798
Тюменская область
ЗРУ-10 кВ КС-7"Демьянская" | 0
КТП 10/0,4 кВ "Пионерный" | 421
ЗРУ-10 кВ КС-8 "Туртасская" | 0
КТП-10/0,4 кВ "Газовиков" | 372
ЗРУ-10 кВ № 1, № 2 КС-9 "Тобольская" | 0
ЗРУ-10 кВ, КС-10 "Ярковская" | 838
КТП-10/0,4 кВ № 7 | 127
КТП-10/0,4 кВ № 776 | 6
КТП-10/0,4 кВ № 778 | 351
КТП-10/0,4 кВ № 623 | 11
ЗРУ-10 кВ № 1, № 2 КС-11 "Богандинская" | 0
ЗРУ-10 кВ КС-13 "Карасульская" | 9899
РП-10 кВ № 35 г.Тюмень | 3711
РП-10 кВ № 49 г.Тюмень | 5358
РП-10 кВ "Станция" г. Тюмень | 6215
РП-10 кВ № 630 "Коттеджи" | 2734
ТП-10/0,4 кВ № 2 г. Тюмень | 104
ТП-10/0,4 кВ № 3 г. Тюмень | 166
ТП-10/0,4 кВ № 4 г. Тюмень | 345
ТП-10/0,4 кВ № 8 г. Тюмень | 78
ТП-10/0,4 кВ № 757 г. Тюмень | 1098
ТП-10/0,4 кВ № 795 г. Тюмень | 180
РТП-10/0,4 кВ № 2 мкр. Ямальский | 7708
ТП-10/0,4 кВ № 1 мкр. Ямальский | 896
ТП-10/0,4 кВ № 2 мкр. Ямальский | 931
ТП-10/0,4 кВ № 3 мкр. Ямальский | 880
ТП-10/0,4 кВ № 4 мкр. Ямальский | 850
РТП 10/0,4 кВ № 1 мкр. Ямальский 2 | 10967
ТП 10/0,4 кВ № 1 мкр. Ямальский 2 | 1228
ТП 10/0,4 кВ № 2 мкр. Ямальский 2 | 1278
ТП 10/0,4 кВ № 3 мкр. Ямальский 2 | 1144
ТП 10/0,4 кВ № 4 мкр. Ямальский 2 | 1220
Свердловская область
ЗРУ-10 кВ КС "Новопелымская" | 6894
ОРУ-110/10 кВ, ЗРУ-10 кВ "КС-4" "Пелымская" | 3288
КТП-10/0,4 кВ "Колобок" | 47
ЗРУ-10 кВ КС-13 "Ивдельская" | 13028
ОРУ-110/6 кВ, ЗРУ-6 кВ, РП-1 КС-5 "Ивдельская" | 5753
ЗРУ-10 кВ "Ново-Ивдельская" | 5920
ЗРУ-10 кВ КС-12 "Краснотуринская" | 11971
ОРУ-110//10, ЗРУ-10 кВ КС-6 "Краснотуринская" | 4847
КТП-10/0,4 кВ "УРС" | 0
ЗРУ-10 кВ КС "Карпинская" | 2706
ЗРУ-10 кВ КС "Лялинская" | 8118
КТП-10/0,4 кВ "ЭХЗ" КС "Лялинская" | 357
10. Центральный филиал
1. Сведения о наличии объема свободной для технологического присоединения потребителей трансформаторной мощности
Наименование центра питания (трансформаторной подстанции) | Текущий объем свободной мощности, кВА
1 | 2
Московская область
ЗРУ-10 кВ КС-4 ПС-768 "Гавриловская" | 0
ЗРУ-6 кВ ПС 110/6 кВ 217 | 25540
РП-110 кВ ПС 450 ВЛ 10 кВ | 0
ЦРП-10 кВ ПС 705 | 0
РТП-24 ПСБ Газопровод | 0
Рязанская область
ПС "Истье" 110/10 кВ | 0
Филиал "Рязаньэнерго" ЗРУ-10 кВ КС-3 Тума ПС "Соломино" 110/10 кВ | 0
ПС "Глебово" 220 кВ | 0
ПС "Павелецкая" 220 кВ | 0
ПС "Увяз" 110/35/10 кВ | 0
Тульская область
ЗРУ-6 кв ПС 97 "Компрессорная" | 26970.5882
ЗРУ-6 кВ ОРУ 110/6 кВ КС-9 | 17210
ЗРУ-6 кВ ПС 110/10 кВ 393 КС-2 | 51168.6
Note on A203: Автор: ОАО "СУ-2"
Note on A205: Автор: (Ликвидировано временное технологическое присоединение объекта строительства), присоединен ФЛ Поясков, ФЛ Волков, Пархоменко П.И.+
Note on A206: Автор: ф.л. Жданов (жилой дом), ф.л. Нечаев А.А. Жилой дом
Note on A207: Автор: ФЛ "Волохов", блок гаражей 10 ФЛ, ФЛ Чичерина, ФЛ Жданова
Note on A209: p.krivobokоv ИП Рязанова О.Б. ВРУ-0,4 магазина -15 к кВт
Note on A210: Автор: ООО "Ремонтно-строительная фирма" (Временное на период строительства"
Note on A211: Автор: ФЛ Трапезникова (временное на период строительства)
Note on A214: Автор: ООО "Здоровье"
Note on A224: Автор: Ф.л. Внуковский А.П. ВРУ-0,4 Гаражей 13 очередь
Note on A226: p.krivobokov УОРРиС ООО "Газпром трансгаз Ухта" ВРУ общежитий 110 кВт; ВРУ Вахта 80 102 кВт; Велишов К.Г. о. 15 кВт;
Note on A227: Автор: ОАО "Комигаз"

## 3-й квартал
Сведения о наличии объема свободной для технологического присоединения потребителей трансформаторной мощности ООО "Газпром энерго" за 3-й квартал 2016 г.
1. Южно-Уральский филиал
1. Сведения о наличии объема свободной для технологического присоединения потребителей трансформаторной мощности
Наименование центра питания (трансформаторной подстанции) | Текущий объем свободной мощности, кВА
1 | 2
ПС"Дедуровская"110/35/10 кВ на напряжении 35 кВ | 3470.5882
ПС"Дедуровская"110/35/10 кВ на напряжении 10 кВ | 1448.2353
ПС"Промбаза"110/10 кВ | 0
ПС"Павловка"35/10 кВ | 1073.5294
ПС"9 Января"35/10 кВ | 847
ПС ДКС-1 110/10/10 кВ | 0
ПС УКПГ-7 110/35/6 кВ на напряжение 35 кВ | 0
ПС УКПГ-7 110/35/6 кВ на напряжение 6 кВ | 7236
ПС УКПГ-10 110/6 кВ | 7525
ПС Старо-Сакмарская 35/6 кВ | 0
2. Уренгойский филиал
1. Сведения о наличии объема свободной для технологического присоединения потребителей трансформаторной мощности
Наименование центра питания (трансформаторной подстанции) | Текущий объем свободной мощности, кВ
1 | 2
Ямбургское УЭВС
11РП-6 | 0
12РП-6 | 0
13РП-6 | 0
14РП-6 | 0
15РП-6 | 0
16РП-6 | 0
17РП-6 | 0
20РП-6 | 0
30РП-6 | 0
16/1РП-6 | 0
1РП-10 | 0
2РП-10 | 0
3РП-10 | 0
4РП-10 | 0
7РП-10 | 0
19/1РП-10 | 0
1ТП-1 | 180
1ТП-2 | 260
1ТП-3 | 200
1ТП-6 | 260
1ТП-7 | 100
1ТП-8 | 200
1ТП-16 | 200
2ТП-1 | 250
2ТП-2 | 300
2ТП-3 | 140
2ТП-4 | 200
2ТП-5 | 180
2ТП-6 | 190
2ТП-7 | 0
2ТП-8 | 160
2ТП-9 | 130
2ТП-10 | 55
2ТП-11 | 150
2ТП-12 | 10
2ТП-13 | 100
3ТП-1 | 40
3ТП-2 | 120
3ТП-5 | 50
4ТП-1 | 70
4ТП-8 | 0
4ТП-16 | 148
4ТП-17 | 40
7ТП-0 | 62
7ТП-3 | 90
11ТП-8 | 150
11ТП-14 | 0
12ТП-4 | 11
12ТП-19 | 8
12ТП-30 | 0
14ТП-8 | 62
14ТП-9 | 180
16/1ТП-4 | 0
16/1ТП-5 | 200
16/1ТП-14 | 300
19ТП-4 | 0
19ТП-3 | 70
19ТП-18 | 340
ВЛ-6 кВ 16ВЛ-15 | 1000
Заполярное УЭВС
51РП-6 | 1500
52РП-6 | 1805
53РП-6 | 2000
55РП-6 | 1200
56РП-6 | 1530
57РП-6 | 1800
50ТП-1 | 500
50ТП-3 | 180
50ТП-5 | 190
50ТП-14 | 279
53ТП-1 | 250
53ТП-3 | 250
53ТП-4 | 330
53ТП-5 | 300
53ТП-6 | 300
53ТП-7(консервация) | 0
53ТП-11 | 90
54ТП-5 | 200
54ТП-12 | 270
55ТП-7 | 500
55ТП-8 | 200
56ТП-1 | 200
56ТП-2 | 300
56ТП-3 | 300
56ТП-4 | 200
56ТП-5 | 300
56ТП-6 | 300
Новоуренгойская ПСЭВС
ЗРУ УГП-1 | 2430
ЗРУ УГП-1А | 0
ЗРУ УГП-2 | 0
ЗРУ УКПГ-2В | 0
ЗРУ УГП-3 | 0
ЗРУ УГП-4 | 0
ЗРУ УГП-5 | 1340
ЗРУ УГП-5В | 7620
ЗРУ УГП-6 | 0
ЗРУ УГП-7 | 2600
ЗРУ УГП-8 | 0
ЗРУ УГП-9 | 0
ЗРУ УГП-10 | 0
ЗРУ УГП-11 | 0
ЗРУ УГП-12 | 0
ЗРУ УГП-13 | 0
ЗРУ УГП-15 | -3910
ЗРУ Табъ-Яха | 0
7-РП | 0
13-РП | 0
22-РП | 0
23-РП | 0
ЗРУ ПС-110/6 Буровик | 0
ЗРУ ПС-35/10 Аэропорт | 0
ТП-7 | 0
ТП-17 | 370
ТП-19 | 20
ТП-24/5 | 480
ТП-25/5 | 130
ТП-25 | 200
ТП-29 | 50
ТП-28 | 0
ТП-35 | 100
ТП-35А | 210
ТП-46 | 180
ТП-154 | 260
ТП-163 | 270
ТП-202 | 250
ТП-204 | 280
ТП-231 | 240
ТП-317 | 290
ТП-318 | 230
ТП-319 | 220
ТП-350 | 0
ТП-351 | 0
ТП-352 | 0
ТП-356 | 0
ТП-400 | 200
ВЛ-6 кВ ЗРУ-2 ПАЭС яч.14,15 | 0
3. Саратовский филиал
1. Сведения о наличии объема свободной для технологического присоединения потребителей трансформаторной мощности
Наименование центра питания (трансформаторной подстанции) | Текущий объем свободной мощности, кВА
1 | 2
УЭС г. САРАТОВ
КТП Песчаный умет 10/0,4 кВ/ 400 кВА | 15
КТП № 1 10/0,4 кВ/ 400 кВА | 49
КТП № 4 10/0,4 кВ/ 400 кВА | 45
КТП № 3 10/0,4 кВ/ 400 кВА | 16
КТП № 6 10/0,4 кВ/ 160 кВА | 8
КТП № 5 10/0,4 кВ/ 400 кВА | 21.5
КТП № 2 Котельная 10/0,4 кВ/ 400 кВА | 15
ПС 110/6 кВ Водозабор газовиков 2х2500 кВА | 1270
ТП 6/0,4 кВ Водозабор газовиков 2х63 кВА | 14
КТП Голубая магистраль 6/0,4 кВ/ 400 кВА | 6
ПС 35/10 кВ Латухино 2х6300 кВА | 2218
ПС 10/6 кВ -Т-2/1000 кВА Приволжского ЛПУ МГ | 412
ПС 10/6 кВ -Т-1/1000 кВА Приволжского ЛПУ МГ | 412
КТП 115А 250/10/0,4 кВ Песчано-Уметское УПХГ | 5
КТП 312А 150/10/0,4 кВ Песчано-Уметское УПХГ | 4
УЭС г. САМАРА
ПС 35/10 кВ КС -11 Павловского ЛПУ МГ 2х6300 кВА | 8523
ПС 35/10 кВ КС -10 Сызранского ЛПУ МГ 2х10000 кВА | 13535
ПС 35/10 кВ КЦ -1 Сергиевского ЛПУ МГ 2х6300 кВА | 8526
ПС 35/10 кВ КЦ -1Тольяттинского ЛПУ МГ 2х6300 кВА | 8523
ПС 35/10 кВ КС-7 Северного ЛПУ МГ 2х6300 кВА | 1594
УЭС г. ВОЛГОГРАД
ПС 110/10 кВ Жирновская 1х6300 кВА | 2543
ПС 110/10 кВ Ольховская 2х6300 кВА | 2182.4
ПС 110/10 кВ Котельниковская 2х6300 кВА | 2182.4
ПС 110/10 кВ Волгоградская 2х6300 кВА | 4866.2
ПС 35/10 кВ Писаревка 2х2500 кВА | 1325.5
ПС 35/10 кВ Бубновская-1 2х4000 кВА | 1882.4
ПС 110/10 кВ Палласовка 2х40000 кВА | 54118.2
4. Северный филиал
1. Сведения о наличии объема свободной для технологического присоединения потребителей трансформаторной мощности
Наименование центра питания (трансформаторной подстанции) | Текущий объем свободной мощности, кВА
1 | 2
Вологодская область
КТП АКДС п.Юбилейный | 0.04
КТП "Теплица" п. Юбилейный | 0.08
КТПн "Кирпичный завод" п. Юбилейный | 0
КТПн "Инвестстрой" п. Юбилейный | 0
КТПн "Финская" п.Юбилейный | 0.335
ТП "КНС Центральная" п. Юбилейный | 0
ТП "Детский сад" п. Юбилейный | 0
КТПн "Больница" п. Юбилейный | 0
ТП "Школа" п.Юбилейный | 0.055
КТПн "Звездная" п.Юбилейный | 0.275
КТПн "Котеджи" с.Нюксеница | 0.22
ТП "Детский сад" с.Нюксеница | 0.043
КТПн наружного освещения с. Нюксеница | 0.06
ТП КНС с.Нюксеница | 0.0685
ТП Фин.компл. с.Нюксеница | 0.295
ТП ЦРБ с.Нюксеница | 0.18
КТП Водозабор с.Нюксеница | 0.01
КТП ВОС с.Нюксеница | 0
ТП "УАВР" г. Вологда | 0.3
ТП "РВУ" г. Вологда | 0
Ярославская область
КТП «Финский комплекс» г. Мышкин | 0
Республика Коми
КТП "Родник" РК п.г.т. Синдор | 0.01
ТП-65 РК п.г.т. Синдор | 0.085
ТП-70 РК п.г.т. Синдор | 0
ТП-71 РК п.г.т. Синдор | 0.35
ТП-74 РК п.г.т. Синдор | 0.01
ТП Коттеджи РК п.г.т. Синдор | 0.01
ТП 1101 РК г. Микунь | 0.04
ТП 1102 РК г. Микунь | 0.015
ТП 1192 РК г. Микунь | 0.055
КТП "Газовик" РК г. Ухта | 0
КТП "Газовик-2" РК г. Ухта | 0
КТП "Факел" РК г. Ухта | 0
П/С "Вуктыл 2" ВЛ-29, 30 | 7.1
5. Южный филиал
1. Сведения о наличии объема свободной для технологического присоединения потребителей трансформаторной мощности
Наименование центра питания (трансформаторной подстанции) | Текущий объем свободной мощности, кВА
1 | 2
ПС ГПП-1 | 0
ПС ГПП-2 | 0
ПС ГПП-3 | 11100
ПС ПХ | 0
ВЛ 35 кВ "Бузан" | 3430
ВЛ 35 кВ "Заводская" | 3430
ВЛ 35 кВ "Буровая" | 0
ВЛ 35 кВ УППГ-2 | 0
ЦРП 10 кВ №6 | 0
ЦРП 10 кВ №2 | 0
ЦРП 10 кВ №3 | 0
РП 10 кВ "Узловая котельная" | 0
РП "КОС-1" | 0
КЛ-ВЛ от яч. 40 ПС "Аксарайская" | 0
ф. 5-9 ПС "Газовая" | 0
6. Северо-Кавказский филиал
1. Сведения о наличии объема свободной для технологического присоединения потребителей трансформаторной мощности
Наименование центра питания (трансформаторной подстанции) | Текущий объем свободной мощности, кВА
1 | 2
ПС 35/10 кВ «КС Афипская» | 4423.53
ПС 35/10 кВ «Смоленская Новая» | 1529.41
Т-1, Т-2 ЗРУ-10 кВ "КС Кущевская" | 945.8824
ТП 6/0,4 кВ №0150 "АГНКС Батайск" | 458.8235
ПС 35/6 кВ "Кущевское УПХГ" | 343.5294
КТП-601 "Насосная 1 подъема" 10/0,4 кВ (с.Замьяны) | 23.5294
КТП-602 "КОС" 10/0,4 кВ (с. Замьяны) | 9.4118
ТП-603 "Насосная 2 подъема" 10/0,4 кВ (с. Замьяны) | 2.9412
КТП-607 "с. Замьяны" 10/0,4 кВ (с. Замьяны) | 127.3529
КТП-608 "Котельная" 10/0,4 кВ (с. Замьяны) | -14.7235
КТП № 1, КТП № 2 "с. Зензели" | 176.4706
КТП № 3 "КОС" 10/0,4 кВ (с. Зензели) | 56.4706
КТП № 4 "КОС" 10/0,4 кВ (с. Зензели) | 56.4706
КТП № 6 "Насосная тех.воды" 10/0,4 кВ (с. Зензели) | 73.4118
ПС 35/10 кВ "КС Рождественская" | 3648.2353
ТП 10/0,4 кВ "3/170" (п. Рыздвяный) | 519.76
ТП 6/0,4 кВ № 663 | 59.2941
ПС 35/10 кВ "Газовая" | 1482.3529
ПС 35/6 кВ "Дожимная" | -77.6471
ПС 35/6 кВ "Компрессорная" | 894.1176
ПС 110/10 кВ "Сальская" | 2410
7. Приуральский филиал
1. Сведения о наличии объема свободной для технологического присоединения потребителей трансформаторной мощности
Наименование центра питания (трансформаторной подстанции) | Текущий объем свободной мощности, кВА
1 | 2
ПС 35/10 кВ «Компрессорная» КС "Кунгурская" | 19512.9412
ПС 35/6 кВ «Кедровая» | 1285.2941
ПС 110/35/10 кВ «Романовка» | -37737.6471
ПС 110/10 кВ «Морозово» - ЗРУ-10 кВ КС "Очерская" | 4314.0588
ПС 110/10 кВ «Горнозаводская» - ЗРУ-10 кВ ГКС-2, ГКС-4 | 1055.2941
ПС 110/10 кВ «Лунежская» - ЗРУ-10 кВ КС "Добрянская" | 2851.7353
ПС 110/10 кВ «Снежная» - ЗРУ-10 кВ Гремячинское ЛПУ МГ | 10367.2706
ПС 110/35/10 кВ «Каучук-Сутузово» | 27374.1176
ПС 110/10 кВ «Полевая» - ЗРУ-10 кВ КС-19 "Вавожская" | 1902.7059
ПС 110/10 кВ «Газовая» - ЗРУ-10 кВ КС «Игринская» | 1566.1176
ПС 35/10 кВ «Б.Кибья» - ЗРУ-10 кВ Карашурского ПХГ | 736.1471
ПС 220/6 кВ КС-19 - ЗРУ-6 кВ ГКС «Красногорск» | -1217.0588
ПС 110/6 кВ ГКС-17 «Карталы» | 7041.1765
ПС 110/6 кВ КС-16 - ЗРУ- 6 кВ КС-16 «Теренсай» | -13773.5294
ПС 110/6 кВ КС-15 - ЗРУ-6 кВ КС-15 «Домбаровка» | -13773.5294
ПС 35/10 КС-5 «Москово» Дюртюлинского ЛПУ МГ | 5549.4118
ПС 35/10 КС-4 «Поляна» - ЗРУ-10 кВ Полянского ЛПУ МГ | 4114.1176
ПС 35/10 КС-19 «Шаран» Шаранского ЛПУ МГ | 4114.1176
ПС 110/10 «Ургала» - ЗРУ-10 кВ Ургалинского ЛПУ МГ | 7878.8235
ПС 35/10 кВ «Кармаскалы» | 3835.2941
ПС 110/6 кВ «Канчуринского СПХГ» - ЗРУ-6 кВ Канчуринского-Мусинского комплекса ПХГ | -6003.5294
ПС 110/10 кВ КС-21 КС «Арская» - ЗРУ-10 кВ Шеморданского ЛПУ МГ | 5905.8824
8. Надымский филиал
1. Сведения о наличии объема свободной для технологического присоединения потребителей трансформаторной мощности
Наименование центра питания (трансформаторной подстанции) | Текущий объем свободной мощности, кВА
1 | 2
ПС 110/6 "Базовая" | 5386.4
ПС 110/6 ДКС-1 | 2607.5
ПС 110/6 ДКС-3 | 2619.2
ПС 110/6 УКПГ-4 | 2160.3
ПС 110/6 УКПГ-5 | 2313.2
ПС 110/6 УКПГ-6 | 2372.1
ПС 110/6 УКПГ-7 | 1960.3
ПС 110/6 УКПГ-8 | 1813.2
ПС 110/6 УКПГ-9 | 5963.3
ТП 6/0,4 кВ № 1 | 435.6
ТП 6/0,4 кВ № 2 | 192.1
ТП 6/0,4 кВ № 3 | 213.6
ТП 6/0,4 кВ № 4 | 240.5
ТП 6/0,4 кВ № 5 | 404.1
ТП 6/0,4 кВ № 6 | 332.1
ТП 6/0,4 кВ № 7 | 330
ТП 6/0,4 кВ № 8 | 255.8
ТП 6/0,4 кВ № 9 | 547.9
ТП 6/0,4 кВ № 10 | 637
ТП 6/0,4 кВ № 11 | 473.2
ТП 6/0,4 кВ № 22 | 1131.1
ТП 6/0,4 кВ № 24 | 600.5
ТП 6/0,4 кВ № 25 | 220.3
ТП 6/0,4 кВ № 27 | 513.5
ТП 6/0,4 кВ № 32 | 478.4
ТП 6/0,4 кВ № 37 | 404.1
ТП 6/0,4 кВ № 47 | 448.8
ТП 6/0,4 кВ № 62 | 566.4
ТП 6/0,4 кВ № 101 | 322.8
ТП 6/0,4 кВ № 103 | 700.5
ТП 6/0,4 кВ № 104 | 654.4
ТП 6/0,4 кВ № 105 | 478
ТП 6/0,4 кВ № 106 | 830.9
ТП 6/0,4 кВ № 107 | 889.7
ТП 6/0,4 кВ № 108 | 275.6
ТП 6/0,4 кВ № 109 | 601.7
ТП 6/0,4 кВ № 110 | 419.9
ТП 6/0,4 кВ № 111 | 220.5
ТП 6/0,4 кВ № 113 | 626.4
ТП 6/0,4 кВ № 114 | 295.6
ТП 6/0,4 кВ № 118 | 330
ТП 6/0,4 кВ № 163 | 181.7
ТП 6/0,4 кВ № 212 | 588.8
ТП 6/0,4 кВ № 217 | 285
ТП 6/0,4 кВ № 228 | 330
ТП 6/0,4 кВ № 229 | 334.7
ТП 6/0,4 кВ № 237 | 172.2
ТП 6/0,4 кВ № 252 | 201.5
ТП 6/0,4 кВ № 254 | 363
ТП 6/0,4 кВ № 258 | 228.5
ТП 6/0,4 кВ № 264 | 197.2
ТП 6/0,4 кВ № 308 | 310.9
ВЖК
ТП 6/0,4 кВ № 302 | 178
ТП 6/0,4 кВ № 303 | 404.1
п. Правохетинский
ТП 10/0,4 кВ № 320 | 404.1
ТП 10/0,4 кВ № 321 | 178
ТП 10/0,4 кВ № 322 | 478.2
ТП 10/0,4 кВ № 323 | 285
ТП 10/0,4 кВ № 324 | 255.8
ТП 10/0,4 кВ № 325 | 174.4
ТП 10/0,4 кВ № 326 | 174.4
ТП 10/0,4 кВ № 327 | 174.4
ТП 10/0,4 кВ № 328 | 92.7
ТП 10/0,4 кВ № 329 | 102.4
ТП 10/0,4 кВ № 330 | 115.6
ТП 10/0,4 кВ № 331 | 106.2
ТП 10/0,4 кВ № 332 | 383.8
ТП 10/0,4 кВ № 333 | 178
ТП 10/0,4 кВ № 334 | 123.1
ТП 10/0,4 кВ № 335 | 213.5
ТП 10/0,4 кВ № 336 | 141.5
ТП 10/0,4 кВ № 337 | 275.6
п. Заполярный
ТП 10/0,4 кВ № 1 | 401.7
ТП 10/0,4 кВ № 2 | 401.7
ТП 10/0,4 кВ № 3 | 401.7
ТП 10/0,4 кВ № 5 | 120.5
ТП 10/0,4 кВ № 9 | 84.5
ТП 10/0,4 кВ № 10 | 86.8
ТП 10/0,4 кВ № 11 | 96.5
9. Сургутский филиал
1. Сведения о наличии объема свободной для технологического присоединения потребителей трансформаторной мощности
Наименование центра питания (трансформаторной подстанции) | Текущий объем свободной мощности, кВА
1 | 2
Тюменская область Ямало-Ненецкий автономный округ
КРУН-6 кВ ГП "Комсомольский" | 0
ОРУ-35/6 кВ, КРУН-6 кВ, ЗРУ-6 кВ ГП "Вынгаяхинский" | 0
ЗРУ-6 кВ ГП "Вынгапуровский" | 0
Тюменская область Ханты-Мансийский автономный округ
ЗРУ-10 кВ КС "Сосновская" | 10353
ОРУ-110/10 кВ ПС "ГТЭС" г. "Белоярский" | 0
ЦРП-6 кВ г. Белоярский | 13609
ВЛ-10 кВ № 1 "Жилой поселок" КС "Октябрьская" | 0
ВЛ-10 кВ № 2 "Жилой поселок" КС "Октябрьская" | 0
ЗРУ-10 кВ КС "Верхнеказымская" | 8334
КТП-10/0,4 кВ "Сов.котельная" КС "Верхнеказымская"
КТП-10/0,4 кВ "Финское" КС "Верхнеказымская"
КТП-10/0,4 кВ "Лесное" КС "Верхнеказымская"
КТП-10/0,4 кВ "Пилорама" КС "Верхнеказымская"
КТП-10/0,4 кВ "Дет.сад" КС "Верхнеказымская"
КТП-10/0,4 кВ "Вертолетка" КС "Верхнеказымская"
КТП-10/0,4 кВ "3 микрорайон" КС "Верхнеказымская"
ЗРУ-6 кВ КС "Перегрёбненская" | 3099.5765
КТП-10/0,4 кВ "ПЭБ КЦ№1" КС "Бобровская" | 763.5294
КТП-10/0,4 кВ № 1, 2 "РРС" КС "Бобровская" | 11.4706
КТП-10/0,4 кВ № 2 КС "Бобровская" | 442.3529
КТП-10/0,4 кВ № 3 "Жилпоселок" КС "Бобровская" | 442.3529
КТП-10/0,4 кВ № 4 "Жилпоселок" КС "Бобровская" | 152.9412
КТП-10/0,4 кВ № 1 "Жилпоселок" КС "Бобровская" | 207.0588
КТП-10/0,4 кВ № 1 "Жилпоселок" КС "Таёжная" | 1407
КТП-10/0,4 кВ № 1, 2 "РРС" КС "Таёжная"
КТП-10/0,4 кВ № 2 "Финский" КС "Таёжная"
КТП-10/0,4 кВ № 3 "Жилпоселок" КС "Таёжная"
КТП-10/0,4 кВ № 4 "Жилпоселок" КС "Таёжная"
КТП-10/0,4 кВ № 5 "Жилпоселок" КС "Таёжная"
ЗРУ-6 кВ ПС "Бензиновая" | 120
ОРУ-110/6 кВ ЗРУ-6 кВ ПС "Конденсат-2" | 0
ЗРУ-6 кВ КС-2 "Ортьягунская" | 0
ЗРУ-10 кВ № 1, № 2 КС-3 "Аганская" | 0
ЗРУ-10 кВ КС-4 "Приобская" | 3774.1176
ЗРУ-10 кВ № 1, № 2 КС-5 "Южно-Балыкская" | 0
ЗРУ-10 кВ КС-6 "Самсоновская" | 1438.8235
ОРУ-110 кВ, ОРУ-35 кВ, ЗРУ-6 кВ ПС "Родник" | 22470.5882
ОРУ-110 кВ, ЗРУ-6 кВ КНС-8 ПС "Зенит" | 28941.1765
ОРУ-110 кВ, ЗРУ-10 кВ ПС "Диспетчерская" | 30764.7059
ОРУ-110 кВ, ЗРУ-6 кВ ПС "Локосово" | 1647.0588
ОРУ-110 кВ, ОРУ-35 кВ, ЗРУ-6 кВ ПС "Новые покачи" | 35647.0588
ОРУ-110 кВ, ОРУ-35 кВ, ЗРУ-6 кВ ПС "Кечимовская" | 38352.9412
ОРУ-110 кВ, ЗРУ-6 кВ ПС "Вершинная" | 0
ОРУ-110 кВ, ЗРУ-6 кВ ПС "Западная Мортымья" | 1761.1765
ЗРУ-6 кВ ПС-35/6 кВ "ЛЦПС" | 3164.7059
ЗРУ-6 кВ ПС-35/6 кВ "Промзона" г. Лангепас | 7210
ЗРУ-6 кВ ПС-35/6 кВ № 19 | 6941.1765
ЗРУ-6 кВ ПС-35/6 кВ № 31 | 221.1765
ЗРУ-6 кВ ПС-35/6 кВ № 32 | 5485.8824
ЗРУ-6 кВ ПС-35/6 кВ "Аган" | 6467.0588
ЗРУ-6 кВ ПС-35/6 кВ "Промзона" г. Урай | 4763.1765
Тюменская область
ЗРУ-10 кВ КС-7"Демьянская" | 0
КТП 10/0,4 кВ "Пионерный" | 421.2941
ЗРУ-10 кВ КС-8 "Туртасская" | 0
КТП-10/0,4 кВ "Газовиков" | 371.7647
ЗРУ-10 кВ № 1, № 2 КС-9 "Тобольская" | 0
ЗРУ-10 кВ, КС-10 "Ярковская" | 838.3059
КТП-10/0,4 кВ № 7 | 127.2941
КТП-10/0,4 кВ № 776 | 6.1176
КТП-10/0,4 кВ № 778 | 351.4118
КТП-10/0,4 кВ № 623 | 11.1765
ЗРУ-10 кВ № 1, № 2 КС-11 "Богандинская" | 0
ЗРУ-10 кВ КС-13 "Карасульская" | 9898.8235
РП-10 кВ № 35 г.Тюмень | 3710.5882
РП-10 кВ № 49 г.Тюмень | 5357.6471
РП-10 кВ "Станция" г. Тюмень | 6215.2941
РП-10 кВ № 630 "Коттеджи" | 2716.4706
ТП-10/0,4 кВ № 2 г. Тюмень | 104.1176
ТП-10/0,4 кВ № 3 г. Тюмень | 148.2353
ТП-10/0,4 кВ № 4 г. Тюмень | 344.9412
ТП-10/0,4 кВ № 8 г. Тюмень | 78
ТП-10/0,4 кВ № 757 г. Тюмень | 1098.25
ТП-10/0,4 кВ № 795 г. Тюмень | 180
РТП-10/0,4 кВ № 2 мкр. Ямальский | 7707.5
ТП-10/0,4 кВ № 1 мкр. Ямальский | 895.75
ТП-10/0,4 кВ № 2 мкр. Ямальский | 931.45
ТП-10/0,4 кВ № 3 мкр. Ямальский | 880.45
ТП-10/0,4 кВ № 4 мкр. Ямальский | 849.85
РТП 10/0,4 кВ № 1 мкр. Ямальский 2 | 10967.109
ТП 10/0,4 кВ № 1 мкр. Ямальский 2 | 1227.8875
ТП 10/0,4 кВ № 2 мкр. Ямальский 2 | 1277.6125
ТП 10/0,4 кВ № 3 мкр. Ямальский 2 | 1144.3495
ТП 10/0,4 кВ № 4 мкр. Ямальский 2 | 1220.3522
Свердловская область
ЗРУ-10 кВ КС "Новопелымская" | 6894.1176
ОРУ-110/10 кВ, ЗРУ-10 кВ "КС-4" "Пелымская" | 3288.2353
КТП-10/0,4 кВ "Колобок" | 47.0588
ЗРУ-10 кВ КС-13 "Ивдельская" | 13027.55
ОРУ-110/6 кВ, ЗРУ-6 кВ, РП-1 КС-5 "Ивдельская" | 5753
ЗРУ-10 кВ "Ново-Ивдельская" | 5920
ЗРУ-10 кВ КС-12 "Краснотуринская" | 11971
ОРУ-110//10, ЗРУ-10 кВ КС-6 "Краснотуринская" | 4846.5
КТП-10/0,4 кВ "УРС" | 0
ЗРУ-10 кВ КС "Карпинская" | 2705.8824
ЗРУ-10 кВ КС "Лялинская" | 8117.6471
КТП-10/0,4 кВ "ЭХЗ" КС "Лялинская" | 357
10. Центральный филиал
1. Сведения о наличии объема свободной для технологического присоединения потребителей трансформаторной мощности
Наименование центра питания (трансформаторной подстанции) | Текущий объем свободной мощности, кВА
1 | 2
Московская область
ЗРУ-10 кВ КС-4 ПС-768 "Гавриловская" | 0
ЗРУ-6 кВ ПС 110/6 кВ 217 | 25540
РП-110 кВ ПС 450 ВЛ 10 кВ | 0
ЦРП-10 кВ ПС 705 | 0
РТП-24 ПСБ Газопровод | 0
Рязанская область
ПС "Истье" 110/10 кВ | 0
Филиал "Рязаньэнерго" ЗРУ-10 кВ КС-3 Тума ПС "Соломино" 110/10 кВ | 0
ПС "Глебово" 220 кВ | 0
ПС "Павелецкая" 220 кВ | 0
ПС "Увяз" 110/35/10 кВ | 0
Тульская область
ЗРУ-6 кв ПС 97 "Компрессорная" КС-9 | 17209
ЗРУ-6 кВ ОРУ 110/6 кВ КС-8 | 26970.5882
ЗРУ-6 кВ ПС 110/10 кВ 393 КС-2 | 0
Note on A200: Автор: ОАО "СУ-2"
Note on A202: Автор: (Ликвидировано временное технологическое присоединение объекта строительства), присоединен ФЛ Поясков, ФЛ Волков, Пархоменко П.И.+
Note on A203: Автор: ф.л. Жданов (жилой дом), ф.л. Нечаев А.А. Жилой дом
Note on A204: Автор: ФЛ "Волохов", блок гаражей 10 ФЛ, ФЛ Чичерина, ФЛ Жданова
Note on A206: p.krivobokоv ИП Рязанова О.Б. ВРУ-0,4 магазина -15 к кВт
Note on A207: Автор: ООО "Ремонтно-строительная фирма" (Временное на период строительства"
Note on A208: Автор: ФЛ Трапезникова (временное на период строительства)
Note on A211: Автор: ООО "Здоровье"
Note on A221: Автор: Ф.л. Внуковский А.П. ВРУ-0,4 Гаражей 13 очередь
Note on A223: p.krivobokov УОРРиС ООО "Газпром трансгаз Ухта" ВРУ общежитий 110 кВт; ВРУ Вахта 80 102 кВт; Велишов К.Г. о. 15 кВт;
Note on A224: Автор: ОАО "Комигаз"

## 4-й квартал
Сведения о наличии объема свободной для технологического присоединения потребителей трансформаторной мощности ООО "Газпром энерго" за 4-й квартал 2016 г.
1. Южно-Уральский филиал
1. Сведения о наличии объема свободной для технологического присоединения потребителей трансформаторной мощности
Наименование центра питания (трансформаторной подстанции) | Текущий объем свободной мощности, кВА
1 | 2
ПС"Дедуровская"110/35/10 кВ на напряжении 35 кВ | 3470.5882
ПС"Дедуровская"110/35/10 кВ на напряжении 10 кВ | 1448.2353
ПС"Промбаза"110/10 кВ | 0
ПС"Павловка"35/10 кВ | 1073.5294
ПС"9 Января"35/10 кВ | 847
ПС ДКС-1 110/10/10 кВ | 0
ПС УКПГ-7 110/35/6 кВ на напряжение 35 кВ | 0
ПС УКПГ-7 110/35/6 кВ на напряжение 6 кВ | 7236
ПС УКПГ-10 110/6 кВ | 7525
ПС Старо-Сакмарская 35/6 кВ | 0
2. Уренгойский филиал
1. Сведения о наличии объема свободной для технологического присоединения потребителей трансформаторной мощности
Наименование центра питания (трансформаторной подстанции) | Текущий объем свободной мощности, кВ
1 | 2
Ямбургское УЭВС
11РП-6 | 0
12РП-6 | 0
13РП-6 | 0
14РП-6 | 0
15РП-6 | 0
16РП-6 | 0
17РП-6 | 0
20РП-6 | 0
30РП-6 | 0
16/1РП-6 | 0
1РП-10 | 0
2РП-10 | 0
3РП-10 | 0
4РП-10 | 0
7РП-10 | 0
19/1РП-10 | 0
1ТП-1 | 180
1ТП-2 | 260
1ТП-3 | 200
1ТП-6 | 260
1ТП-7 | 100
1ТП-8 | 200
1ТП-16 | 200
2ТП-1 | 250
2ТП-2 | 300
2ТП-3 | 140
2ТП-4 | 200
2ТП-5 | 180
2ТП-6 | 190
2ТП-7 | 0
2ТП-8 | 160
2ТП-9 | 130
2ТП-10 | 55
2ТП-11 | 150
2ТП-12 | 10
2ТП-13 | 100
3ТП-1 | 40
3ТП-2 | 120
3ТП-5 | 50
4ТП-1 | 70
4ТП-8 | 0
4ТП-16 | 148
4ТП-17 | 40
7ТП-0 | 62
7ТП-3 | 90
11ТП-8 | 150
11ТП-14 | 0
12ТП-4 | 11
12ТП-19 | 8
12ТП-30 | 0
14ТП-8 | 62
14ТП-9 | 180
16/1ТП-4 | 0
16/1ТП-5 | 200
16/1ТП-14 | 300
19ТП-4 | 0
19ТП-3 | 70
19ТП-18 | 340
ВЛ-6 кВ 16ВЛ-15 | 1000
Заполярное УЭВС
51РП-6 | 1500
52РП-6 | 1805
53РП-6 | 2000
55РП-6 | 1200
56РП-6 | 1530
57РП-6 | 1800
50ТП-1 | 500
50ТП-3 | 180
50ТП-5 | 190
50ТП-14 | 279
53ТП-1 | 250
53ТП-3 | 250
53ТП-4 | 330
53ТП-5 | 300
53ТП-6 | 300
53ТП-7(консервация) | 0
53ТП-11 | 90
54ТП-5 | 200
54ТП-12 | 270
55ТП-7 | 500
55ТП-8 | 200
56ТП-1 | 200
56ТП-2 | 300
56ТП-3 | 300
56ТП-4 | 200
56ТП-5 | 300
56ТП-6 | 300
Новоуренгойская ПСЭВС
ЗРУ УГП-1 | 2430
ЗРУ УГП-1А | 0
ЗРУ УГП-2 | 0
ЗРУ УКПГ-2В | 0
ЗРУ УГП-3 | 0
ЗРУ УГП-4 | 0
ЗРУ УГП-5 | 1340
ЗРУ УГП-5В | 7620
ЗРУ УГП-6 | 0
ЗРУ УГП-7 | 2600
ЗРУ УГП-8 | 0
ЗРУ УГП-9 | 0
ЗРУ УГП-10 | 0
ЗРУ УГП-11 | 0
ЗРУ УГП-12 | 0
ЗРУ УГП-13 | 0
ЗРУ УГП-15 | -3910
ЗРУ Табъ-Яха | 0
7-РП | 0
13-РП | 0
22-РП | 0
23-РП | 0
ЗРУ ПС-110/6 Буровик | 0
ЗРУ ПС-35/10 Аэропорт | 0
ТП-7 | 0
ТП-17 | 370
ТП-19 | 20
ТП-24/5 | 480
ТП-25/5 | 130
ТП-25 | 200
ТП-29 | 50
ТП-28 | 0
ТП-35 | 100
ТП-35А | 210
ТП-46 | 180
ТП-154 | 260
ТП-163 | 270
ТП-202 | 250
ТП-204 | 280
ТП-231 | 240
ТП-317 | 290
ТП-318 | 230
ТП-319 | 220
ТП-350 | 0
ТП-351 | 0
ТП-352 | 0
ТП-356 | 0
ТП-400 | 200
ВЛ-6 кВ ЗРУ-2 ПАЭС яч.14,15 | 0
3. Саратовский филиал
1. Сведения о наличии объема свободной для технологического присоединения потребителей трансформаторной мощности
Наименование центра питания (трансформаторной подстанции) | Текущий объем свободной мощности, кВА
1 | 2
Саратовская область
КТП Песчаный умет 10/0,4 кВ/ 400 кВА | 15
КТП-250/10/0,4 Мокроус | 0
КТП ТМ 250/10/0,4 Елшанка | 0
КТП ТМ 250/10/0,4 Елшанка | 0
КТП ТМ 160/10/0,4 Елшанка | 0
КТП № 1 10/0,4 кВ/ 400 кВА | 38
КТП № 4 10/0,4 кВ/ 400 кВА | 45
КТП № 3 10/0,4 кВ/ 400 кВА | 16
КТП № 6 10/0,4 кВ/ 160 кВА | 8
КТП № 5 10/0,4 кВ/ 400 кВА | 21.5
КТП 200 Красный Октябрь | 0
КТП № 2 Котельная 10/0,4 кВ/ 400 кВА | 12
ПС 110/6 кВ Водозабор газовиков 2х2500 кВА | 1270
ТП 6/0,4 кВ Водозабор газовиков 2х63 кВА | 14
КТП Голубая магистраль 6/0,4 кВ/ 400 кВА | 6
ПС 35/10 кВ Латухино 2х6300 кВА | 2218
ПС 10/6 кВ -Т-2/1000 кВА Приволжского ЛПУ МГ | 412
ПС 10/6 кВ -Т-1/1000 кВА Приволжского ЛПУ МГ | 412
КТП 115А 250/10/0,4 кВ Песчано-Уметское УПХГ | 5
КТП №304 160 кВА Садовый | 0
КТП №305 160 кВА Садовый | 0
КТП 312А 150/10/0,4 кВ Песчано-Уметское УПХГ | 4
КТП 100/10/0,4 Александров Гай | 0
КТП 100/10/0,4 Александров Гай | 0
КТП 100/10/0,4 Александров Гай | 0
ТП 689 | 0
Ульяновская область
ПС 35/10 кВ КС -11 Павловского ЛПУ МГ 2х6300 кВА | 8523
Самарская область
ПС 35/10 кВ КС -10 Сызранского ЛПУ МГ 2х10000 кВА | 13535
ПС 35/10 кВ КЦ -1 Сергиевского ЛПУ МГ 2х6300 кВА | 8526
ПС 35/10 кВ КЦ -1Тольяттинского ЛПУ МГ 2х6300 кВА | 8523
Оренбургская область
ПС 35/10 кВ КС-7 Северного ЛПУ МГ 2х6300 кВА | 1594
Волгоградская область
ПС 110/10 кВ Жирновская 1х6300 кВА | 2543
ПС 110/10 кВ Ольховская 2х6300 кВА | 2182.4
ПС 110/10 кВ Котельниковская 2х6300 кВА | 2182.4
ПС 110/10 кВ Волгоградская 2х6300 кВА | 4866.2
ПС 35/10 кВ Бубновская-1 2х4000 кВА | 1882.4
ПС 110/10 кВ Палласовка 2х40000 кВА | 54118.2
Воронежская область
ПС 35/10 кВ Писаревка 2х2500 кВА | 1325.5
Подстанция трансформаторная 35/10кВ КС Писаревка 2х4000 кВА | 0
ОМП 10/10/0,23 кВ Митрофановка | 0
КТП 40/10/0,4 Коренное | 0
КТП-25/10/0,4кВ Калач | 0
КТП-25/10/0,4кВ Смаглеевка | 0
Ростовская область
КТП 25/10/0,4 кВ | 0
КТП 25/10/0,4 кВ | 0
Ивановская область
ОРУ 35 кВ КС 04 "Ивановская" | 0
4. Северный филиал
1. Сведения о наличии объема свободной для технологического присоединения потребителей трансформаторной мощности
Наименование центра питания (трансформаторной подстанции) | Текущий объем свободной мощности, кВА
1 | 2
Вологодская область
КТП АКДС п.Юбилейный | 0.04
КТП "Теплица" п. Юбилейный | 0.08
КТПн "Кирпичный завод" п. Юбилейный | 0
КТПн "Инвестстрой" п. Юбилейный | 0
КТПн "Финская" п.Юбилейный | 0.335
ТП "КНС Центральная" п. Юбилейный | 0
ТП "Детский сад" п. Юбилейный | 0
КТПн "Больница" п. Юбилейный | 0
ТП "Школа" п.Юбилейный | 0.055
КТПн "Звездная" п.Юбилейный | 0.275
КТПн "Котеджи" с.Нюксеница | 0.22
ТП "Детский сад" с.Нюксеница | 0.043
КТПн наружного освещения с. Нюксеница | 0.06
ТП КНС с.Нюксеница | 0.0685
ТП Фин.компл. с.Нюксеница | 0.295
ТП ЦРБ с.Нюксеница | 0.18
КТП Водозабор с.Нюксеница | 0.01
КТП ВОС с.Нюксеница | 0
ТП "УАВР" г. Вологда | 0.3
ТП "РВУ" г. Вологда | 0
Ярославская область
КТП «Финский комплекс» г. Мышкин | 0
Республика Коми
КТП "Родник" РК п.г.т. Синдор | 0.01
ТП-65 РК п.г.т. Синдор | 0.085
ТП-70 РК п.г.т. Синдор | 0
ТП-71 РК п.г.т. Синдор | 0.35
ТП-74 РК п.г.т. Синдор | 0.01
ТП Коттеджи РК п.г.т. Синдор | 0.01
ТП 1101 РК г. Микунь | 0.04
ТП 1102 РК г. Микунь | 0.015
ТП 1192 РК г. Микунь | 0.0525
КТП "Газовик" РК г. Ухта | 0
КТП "Газовик-2" РК г. Ухта | 0
КТП "Факел" РК г. Ухта | 0
П/С "Вуктыл 2" ВЛ-29, 30 | 7.1
5. Южный филиал
1. Сведения о наличии объема свободной для технологического присоединения потребителей трансформаторной мощности
Наименование центра питания (трансформаторной подстанции) | Текущий объем свободной мощности, кВА
1 | 2
ПС ГПП-1 | 0
ПС ГПП-2 | 0
ПС ГПП-3 | 11100
ПС ПХ | 0
ВЛ 35 кВ "Бузан" | 3430
ВЛ 35 кВ "Заводская" | 3430
ВЛ 35 кВ "Буровая" | 0
ВЛ 35 кВ УППГ-2 | 0
ЦРП 10 кВ №6 | 0
ЦРП 10 кВ №2 | 0
ЦРП 10 кВ №3 | 0
РП 10 кВ "Узловая котельная" | 0
РП "КОС-1" | 0
КЛ-ВЛ от яч. 40 ПС "Аксарайская" | 0
ф. 5-9 ПС "Газовая" | 0
6. Северо-Кавказский филиал
1. Сведения о наличии объема свободной для технологического присоединения потребителей трансформаторной мощности
Наименование центра питания (трансформаторной подстанции) | Текущий объем свободной мощности, кВА
1 | 2
ПС 35/10 кВ «КС Афипская» | 4423.53
ПС 35/10 кВ «Смоленская Новая» | 1529.41
Т-1, Т-2 ЗРУ-10 кВ "КС Кущевская" | 945.8824
ТП 6/0,4 кВ №0150 "АГНКС Батайск" | 458.8235
ПС 35/6 кВ "Кущевское УПХГ" | 343.5294
КТП-601 "Насосная 1 подъема" 10/0,4 кВ (с.Замьяны) | 23.5294
КТП-602 "КОС" 10/0,4 кВ (с. Замьяны) | 9.4118
ТП-603 "Насосная 2 подъема" 10/0,4 кВ (с. Замьяны) | 2.9412
КТП-607 "с. Замьяны" 10/0,4 кВ (с. Замьяны) | 127.3529
КТП-608 "Котельная" 10/0,4 кВ (с. Замьяны) | -14.7235
КТП № 1, КТП № 2 "с. Зензели" | 176.4706
КТП № 3 "КОС" 10/0,4 кВ (с. Зензели) | 56.4706
КТП № 4 "КОС" 10/0,4 кВ (с. Зензели) | 56.4706
КТП № 6 "Насосная тех.воды" 10/0,4 кВ (с. Зензели) | 73.4118
ПС 35/10 кВ "КС Рождественская" | 3648.2353
ТП 10/0,4 кВ "3/170" (п. Рыздвяный) | 519.76
ТП 6/0,4 кВ № 663 | 59.2941
ПС 35/10 кВ "Газовая" | 1482.3529
ПС 35/6 кВ "Дожимная" | -77.6471
ПС 35/6 кВ "Компрессорная" | 894.1176
ПС 110/10 кВ "Сальская" | 2410
7. Приуральский филиал
1. Сведения о наличии объема свободной для технологического присоединения потребителей трансформаторной мощности
Наименование центра питания (трансформаторной подстанции) | Текущий объем свободной мощности, кВА
1 | 2
ПС 35/10 кВ «Компрессорная» КС "Кунгурская" | 19512.9412
ПС 35/6 кВ «Кедровая» | 1285.2941
ПС 110/35/10 кВ «Романовка» | -37737.6471
ПС 110/10 кВ «Морозово» - ЗРУ-10 кВ КС "Очерская" | 4314.0588
ПС 110/10 кВ «Горнозаводская» - ЗРУ-10 кВ ГКС-2, ГКС-4 | 1055.2941
ПС 110/10 кВ «Лунежская» - ЗРУ-10 кВ КС "Добрянская" | 2851.7353
ПС 110/10 кВ «Снежная» - ЗРУ-10 кВ Гремячинское ЛПУ МГ | 10367.2706
ПС 110/35/10 кВ «Каучук-Сутузово» | 27374.1176
ПС 110/10 кВ «Полевая» - ЗРУ-10 кВ КС-19 "Вавожская" | 1902.7059
ПС 110/10 кВ «Газовая» - ЗРУ-10 кВ КС «Игринская» | 1566.1176
ПС 35/10 кВ «Б.Кибья» - ЗРУ-10 кВ Карашурского ПХГ | 736.1471
ПС 220/6 кВ КС-19 - ЗРУ-6 кВ ГКС «Красногорск» | -1217.0588
ПС 110/6 кВ ГКС-17 «Карталы» | 7041.1765
ПС 110/6 кВ КС-16 - ЗРУ- 6 кВ КС-16 «Теренсай» | -13773.5294
ПС 110/6 кВ КС-15 - ЗРУ-6 кВ КС-15 «Домбаровка» | -13773.5294
ПС 35/10 КС-5 «Москово» Дюртюлинского ЛПУ МГ | 5549.4118
ПС 35/10 КС-4 «Поляна» - ЗРУ-10 кВ Полянского ЛПУ МГ | 4114.1176
ПС 35/10 КС-19 «Шаран» Шаранского ЛПУ МГ | 4114.1176
ПС 110/10 «Ургала» - ЗРУ-10 кВ Ургалинского ЛПУ МГ | 7878.8235
ПС 35/10 кВ «Кармаскалы» | 3835.2941
ПС 110/6 кВ «Канчуринского СПХГ» - ЗРУ-6 кВ Канчуринского-Мусинского комплекса ПХГ | -6003.5294
ПС 110/10 кВ КС-21 КС «Арская» - ЗРУ-10 кВ Шеморданского ЛПУ МГ | 5905.8824
8. Надымский филиал
1. Сведения о наличии объема свободной для технологического присоединения потребителей трансформаторной мощности
Наименование центра питания (трансформаторной подстанции) | Текущий объем свободной мощности, кВА
1 | 2
ПС 110/6 "Базовая" | 4381.4
ПС 110/6 ДКС-1 | 2519.5
ПС 110/6 ДКС-3 | 2530.2
ПС 110/6 УКПГ-4 | 2070.3
ПС 110/6 УКПГ-5 | 2222.2
ПС 110/6 УКПГ-6 | 2280.1
ПС 110/6 УКПГ-7 | 1867.3
ПС 110/6 УКПГ-8 | 1719.2
ПС 110/6 УКПГ-9 | 5868.3
ТП 6/0,4 кВ № 1 | 339.6
ТП 6/0,4 кВ № 2 | 95.1
ТП 6/0,4 кВ № 3 | 115.6
ТП 6/0,4 кВ № 4 | 141.5
ТП 6/0,4 кВ № 5 | 304.1
ТП 6/0,4 кВ № 6 | 231.1
ТП 6/0,4 кВ № 7 | 228
ТП 6/0,4 кВ № 8 | 152.8
ТП 6/0,4 кВ № 9 | 443.9
ТП 6/0,4 кВ № 10 | 532
ТП 6/0,4 кВ № 11 | 379.2
ТП 6/0,4 кВ № 22 | 1037.1
ТП 6/0,4 кВ № 24 | 506.5
ТП 6/0,4 кВ № 25 | 126.3
ТП 6/0,4 кВ № 27 | 419.5
ТП 6/0,4 кВ № 32 | 384.4
ТП 6/0,4 кВ № 37 | 310.1
ТП 6/0,4 кВ № 47 | 354.8
ТП 6/0,4 кВ № 62 | 472.4
ТП 6/0,4 кВ № 101 | 228.8
ТП 6/0,4 кВ № 103 | 606.5
ТП 6/0,4 кВ № 104 | 560.4
ТП 6/0,4 кВ № 105 | 384
ТП 6/0,4 кВ № 106 | 745.9
ТП 6/0,4 кВ № 107 | 804.7
ТП 6/0,4 кВ № 108 | 190.6
ТП 6/0,4 кВ № 109 | 516.7
ТП 6/0,4 кВ № 110 | 334.9
ТП 6/0,4 кВ № 111 | 135.5
ТП 6/0,4 кВ № 113 | 541.4
ТП 6/0,4 кВ № 114 | 210.6
ТП 6/0,4 кВ № 118 | 245
ТП 6/0,4 кВ № 163 | 96.7
ТП 6/0,4 кВ № 212 | 503.8
ТП 6/0,4 кВ № 217 | 200
ТП 6/0,4 кВ № 228 | 245
ТП 6/0,4 кВ № 229 | 249.7
ТП 6/0,4 кВ № 237 | 87.2
ТП 6/0,4 кВ № 252 | 116.5
ТП 6/0,4 кВ № 254 | 278
ТП 6/0,4 кВ № 258 | 143.5
ТП 6/0,4 кВ № 264 | 112.2
ТП 6/0,4 кВ № 308 | 225.9
ВЖК
ТП 6/0,4 кВ № 302 | 93
ТП 6/0,4 кВ № 303 | 319.1
п. Правохетинский
ТП 10/0,4 кВ № 320 | 319.1
ТП 10/0,4 кВ № 321 | 93
ТП 10/0,4 кВ № 322 | 393.2
ТП 10/0,4 кВ № 323 | 200
ТП 10/0,4 кВ № 324 | 170.8
ТП 10/0,4 кВ № 325 | 89.4
ТП 10/0,4 кВ № 326 | 89.4
ТП 10/0,4 кВ № 327 | 89.4
ТП 10/0,4 кВ № 328 | 7.7
ТП 10/0,4 кВ № 329 | 17.4
ТП 10/0,4 кВ № 330 | 30.6
ТП 10/0,4 кВ № 331 | 21.2
ТП 10/0,4 кВ № 332 | 298.8
ТП 10/0,4 кВ № 333 | 93
ТП 10/0,4 кВ № 334 | 38.1
ТП 10/0,4 кВ № 335 | 128.5
ТП 10/0,4 кВ № 336 | 56.5
ТП 10/0,4 кВ № 337 | 190.6
п. Заполярный
ТП 10/0,4 кВ № 1 | 353.7
ТП 10/0,4 кВ № 2 | 345.7
ТП 10/0,4 кВ № 3 | 312.7
ТП 10/0,4 кВ № 5 | 64.5
ТП 10/0,4 кВ № 9 | 28.5
ТП 10/0,4 кВ № 10 | 30.8
ТП 10/0,4 кВ № 11 | 40.5
9. Сургутский филиал
1. Сведения о наличии объема свободной для технологического присоединения потребителей трансформаторной мощности
Наименование центра питания (трансформаторной подстанции) | Текущий объем свободной мощности, кВА
1 | 2
Тюменская область Ямало-Ненецкий автономный округ
КРУН-6 кВ ГП "Комсомольский" | 0
ОРУ-35/6 кВ, КРУН-6 кВ, ЗРУ-6 кВ ГП "Вынгаяхинский" | 0
ЗРУ-6 кВ ГП "Вынгапуровский" | 0
Тюменская область Ханты-Мансийский автономный округ
ЗРУ-10 кВ КС "Сосновская" | 10353
ОРУ-110/10 кВ ПС "ГТЭС" г. "Белоярский" | 0
ЦРП-6 кВ г. Белоярский | 13609
ВЛ-10 кВ № 1 "Жилой поселок" КС "Октябрьская" | 0
ВЛ-10 кВ № 2 "Жилой поселок" КС "Октябрьская" | 0
ЗРУ-10 кВ КС "Верхнеказымская" | 8334
КТП-10/0,4 кВ "Сов.котельная" КС "Верхнеказымская"
КТП-10/0,4 кВ "Финское" КС "Верхнеказымская"
КТП-10/0,4 кВ "Лесное" КС "Верхнеказымская"
КТП-10/0,4 кВ "Пилорама" КС "Верхнеказымская"
КТП-10/0,4 кВ "Дет.сад" КС "Верхнеказымская"
КТП-10/0,4 кВ "Вертолетка" КС "Верхнеказымская"
КТП-10/0,4 кВ "3 микрорайон" КС "Верхнеказымская"
ЗРУ-6 кВ КС "Перегрёбненская" | 3099.5765
КТП-10/0,4 кВ "ПЭБ КЦ№1" КС "Бобровская" | 763.5294
КТП-10/0,4 кВ № 1, 2 "РРС" КС "Бобровская" | 11.4706
КТП-10/0,4 кВ № 2 КС "Бобровская" | 442.3529
КТП-10/0,4 кВ № 3 "Жилпоселок" КС "Бобровская" | 442.3529
КТП-10/0,4 кВ № 4 "Жилпоселок" КС "Бобровская" | 152.9412
КТП-10/0,4 кВ № 1 "Жилпоселок" КС "Бобровская" | 207.0588
КТП-10/0,4 кВ № 1 "Жилпоселок" КС "Таёжная" | 1407
КТП-10/0,4 кВ № 1, 2 "РРС" КС "Таёжная"
КТП-10/0,4 кВ № 2 "Финский" КС "Таёжная"
КТП-10/0,4 кВ № 3 "Жилпоселок" КС "Таёжная"
КТП-10/0,4 кВ № 4 "Жилпоселок" КС "Таёжная"
КТП-10/0,4 кВ № 5 "Жилпоселок" КС "Таёжная"
ЗРУ-6 кВ ПС "Бензиновая" | 120
ОРУ-110/6 кВ ЗРУ-6 кВ ПС "Конденсат-2" | 0
ЗРУ-6 кВ КС-2 "Ортьягунская" | 0
ЗРУ-10 кВ № 1, № 2 КС-3 "Аганская" | 0
ЗРУ-10 кВ КС-4 "Приобская" | 3774.1176
ЗРУ-10 кВ № 1, № 2 КС-5 "Южно-Балыкская" | 0
ЗРУ-10 кВ КС-6 "Самсоновская" | 1438.8235
ОРУ-110 кВ, ОРУ-35 кВ, ЗРУ-6 кВ ПС "Родник" | 22470.5882
ОРУ-110 кВ, ЗРУ-6 кВ КНС-8 ПС "Зенит" | 28941.1765
ОРУ-110 кВ, ЗРУ-10 кВ ПС "Диспетчерская" | 30764.7059
ОРУ-110 кВ, ЗРУ-6 кВ ПС "Локосово" | 1647.0588
ОРУ-110 кВ, ОРУ-35 кВ, ЗРУ-6 кВ ПС "Новые покачи" | 35647.0588
ОРУ-110 кВ, ОРУ-35 кВ, ЗРУ-6 кВ ПС "Кечимовская" | 38352.9412
ОРУ-110 кВ, ЗРУ-6 кВ ПС "Вершинная" | 0
ОРУ-110 кВ, ЗРУ-6 кВ ПС "Западная Мортымья" | 1761.1765
ЗРУ-6 кВ ПС-35/6 кВ "ЛЦПС" | 3164.7059
ЗРУ-6 кВ ПС-35/6 кВ "Промзона" г. Лангепас | 7210
ЗРУ-6 кВ ПС-35/6 кВ № 19 | 6941.1765
ЗРУ-6 кВ ПС-35/6 кВ № 31 | 221.1765
ЗРУ-6 кВ ПС-35/6 кВ № 32 | 5485.8824
ЗРУ-6 кВ ПС-35/6 кВ "Аган" | 6467.0588
ЗРУ-6 кВ ПС-35/6 кВ "Промзона" г. Урай | 4763.1765
Тюменская область
ЗРУ-10 кВ КС-7"Демьянская" | 0
КТП 10/0,4 кВ "Пионерный" | 421.2941
ЗРУ-10 кВ КС-8 "Туртасская" | 0
КТП-10/0,4 кВ "Газовиков" | 371.7647
ЗРУ-10 кВ № 1, № 2 КС-9 "Тобольская" | 0
ЗРУ-10 кВ, КС-10 "Ярковская" | 838.3059
КТП-10/0,4 кВ № 7 | 127.2941
КТП-10/0,4 кВ № 776 | 6.1176
КТП-10/0,4 кВ № 778 | 351.4118
КТП-10/0,4 кВ № 623 | 11.1765
ЗРУ-10 кВ № 1, № 2 КС-11 "Богандинская" | 0
ЗРУ-10 кВ КС-13 "Карасульская" | 9898.8235
РП-10 кВ № 35 г.Тюмень | 3710.5882
РП-10 кВ № 49 г.Тюмень | 5357.6471
РП-10 кВ "Станция" г. Тюмень | 6215.2941
РП-10 кВ № 630 "Коттеджи" | 2716.4706
ТП-10/0,4 кВ № 2 г. Тюмень | 104.1176
ТП-10/0,4 кВ № 3 г. Тюмень | 148.2353
ТП-10/0,4 кВ № 4 г. Тюмень | 344.9412
ТП-10/0,4 кВ № 8 г. Тюмень | 78
ТП-10/0,4 кВ № 757 г. Тюмень | 1098.25
ТП-10/0,4 кВ № 795 г. Тюмень | 180
РТП-10/0,4 кВ № 2 мкр. Ямальский | 7707.5
ТП-10/0,4 кВ № 1 мкр. Ямальский | 895.75
ТП-10/0,4 кВ № 2 мкр. Ямальский | 931.45
ТП-10/0,4 кВ № 3 мкр. Ямальский | 880.45
ТП-10/0,4 кВ № 4 мкр. Ямальский | 849.85
РТП 10/0,4 кВ № 1 мкр. Ямальский 2 | 10967.109
ТП 10/0,4 кВ № 1 мкр. Ямальский 2 | 1227.8875
ТП 10/0,4 кВ № 2 мкр. Ямальский 2 | 1277.6125
ТП 10/0,4 кВ № 3 мкр. Ямальский 2 | 1144.3495
ТП 10/0,4 кВ № 4 мкр. Ямальский 2 | 1220.3522
Свердловская область
ЗРУ-10 кВ КС "Новопелымская" | 6894.1176
ОРУ-110/10 кВ, ЗРУ-10 кВ "КС-4" "Пелымская" | 3288.2353
КТП-10/0,4 кВ "Колобок" | 47.0588
ЗРУ-10 кВ КС-13 "Ивдельская" | 13027.55
ОРУ-110/6 кВ, ЗРУ-6 кВ, РП-1 КС-5 "Ивдельская" | 5753
ЗРУ-10 кВ "Ново-Ивдельская" | 5920
ЗРУ-10 кВ КС-12 "Краснотуринская" | 11971
ОРУ-110//10, ЗРУ-10 кВ КС-6 "Краснотуринская" | 4846.5
КТП-10/0,4 кВ "УРС" | 0
ЗРУ-10 кВ КС "Карпинская" | 2705.8824
ЗРУ-10 кВ КС "Лялинская" | 8117.6471
КТП-10/0,4 кВ "ЭХЗ" КС "Лялинская" | 357
10. Центральный филиал
1. Сведения о наличии объема свободной для технологического присоединения потребителей трансформаторной мощности
Наименование центра питания (трансформаторной подстанции) | Текущий объем свободной мощности, кВА
1 | 2
Московская область
ЗРУ-10 кВ КС-4 ПС-768 "Гавриловская" | 0
ЗРУ-6 кВ ПС 110/6 кВ 217 | 25540
РП-110 кВ ПС 450 ВЛ 10 кВ | 0
ЦРП-10 кВ ПС 705 | 0
РТП-24 ПСБ Газопровод | 0
Рязанская область
ПС "Истье" 110/10 кВ | 0
Филиал "Рязаньэнерго" ЗРУ-10 кВ КС-3 Тума ПС "Соломино" 110/10 кВ | 0
ПС "Глебово" 220 кВ | 0
ПС "Павелецкая" 220 кВ | 0
ПС "Увяз" 110/35/10 кВ | 0
Тульская область
ЗРУ-6 кв ПС 97 "Компрессорная" КС-9 | 17209
ЗРУ-6 кВ ОРУ 110/6 кВ КС-8 | 26970.5882
ЗРУ-6 кВ ПС 110/10 кВ 393 КС-2 | 0
Note on A224: Автор: ОАО "СУ-2"
Note on A226: Автор: (Ликвидировано временное технологическое присоединение объекта строительства), присоединен ФЛ Поясков, ФЛ Волков, Пархоменко П.И.+
Note on A227: Автор: ф.л. Жданов (жилой дом), ф.л. Нечаев А.А. Жилой дом
Note on A228: Автор: ФЛ "Волохов", блок гаражей 10 ФЛ, ФЛ Чичерина, ФЛ Жданова
Note on A230: p.krivobokоv ИП Рязанова О.Б. ВРУ-0,4 магазина -15 к кВт
Note on A231: Автор: ООО "Ремонтно-строительная фирма" (Временное на период строительства"
Note on A232: Автор: ФЛ Трапезникова (временное на период строительства)
Note on A235: Автор: ООО "Здоровье"
Note on A245: Автор: Ф.л. Внуковский А.П. ВРУ-0,4 Гаражей 13 очередь
Note on A247: p.krivobokov УОРРиС ООО "Газпром трансгаз Ухта" ВРУ общежитий 110 кВт; ВРУ Вахта 80 102 кВт; Велишов К.Г. о. 15 кВт;
Note on A248: Автор: ОАО "Комигаз"