## Сводка затрат
| Заказчик | Центральный филиал ООО "Газпром энерго"
(наименование организации)
Утвержден «_____»________________20___ г.
| Сводка затрат в сумме | (указать)
«____»________________20___ г.
СВОДКА ЗАТРАТ
Интеллектуальная система учета электроэнергии Центрального филиала ООО "Газпром энерго" в Тульской области
(наименование проекта
в т.ч.
№ п/п | Наименование затрат | Объектов производственного назначения, тыс. руб. | Этап 1 проектно-изыскательские работы | Этап 2 монтаж оборудования
1 | 2 | 3 | 4 | 5
1 | Сметная стоимость: | 1976.4162 | 413.2443 | 1563.1719
1.1 | строительных и монтажных работ | 329.1693 | нд | 329.1693
1.2 | оборудования | 1197.8184 | нд | 1197.8184
1.3 | прочих затрат | 449.4285 | 413.2443 | 36.1842
2 | Сметная стоимость всего, в том числе: | 2371.6995 | 495.8932 | 1875.8062
2.1 | НДС (20%) | 395.2832 | 82.6489 | 312.6344
3 | Итого, сметная стоимость в прогнозном уровне цен на 2026 г. | 2371.6995 | 495.8932 | 1875.8062
3 | Справочно. Итого, сметная стоимость в прогнозном уровне цен на 2025 г. | 2286.466
3 | Справочно. Итого, сметная стоимость в прогнозном уровне цен на 2024 г. | 2205.136
Примечание:
Форма "Сводка затрат" и данные в столбцах 1-3 заполняются в соответствии с Приложением 7 к приказу Минстроя России от 04.08.2020 № 421
Столбцы 4, 5 заполняются в отношении проектов по которым предусмотрено выделение этапов в составе проектной документации в соответствии с Градостроительным кодексом Российской Федерации.
По итогам расчета сметной стоимости с учетом НДС, определяется "итого сметная стоимость в прогнозном уровне цен" в соответствии с пунктом 118 Приказа Минэнерго России от 5 мая 2016 г. № 380 (либо пункт 53 от 14.06.2016 № 533).

## ССР
| Заказчик | Центральный филиал ООО "Газпром энерго"
(наименование организации)
Утвержден «_____»________________20___ г.
Сводный сметный расчет 2371,699 тыс. руб. с НДС
«____»________________20___ г.
СВОДНЫЙ СМЕТНЫЙ РАСЧЕТ СТОИМОСТИ
Создание «Интеллектуальной система учета электроэнергии Центрального филиала ООО «Газпром энерго» в Тульской области»
(наименование проекта)
Составлен(а) в прогнозных ценах по состоянию на 2026 г.
№ п/п | Обоснование | Наименование локальных сметных расчетов (смет), затрат | Сметная стоимость, тыс. руб. |  |  |  | Общая сметная стоимость, тыс.руб.
|  |  | строитель- ных работ | монтажных работ | оборудования | прочих
1 | 2 | 3 | 4 | 5 | 6 | 7 | 8
Глава 2. Основные объекты строительства
1 | Локальный сметный расчет №1 | Создание «Интеллектуальной система учета электроэнергии Центрального филиала ООО «Газпром энерго» в Тульской области» | 54.5586 | 259.0645 | 717.2862 |  | 1030.9093
2 | Локальный сметный расчет №2 | Монтаж УСПД |  | 57.0746 | 445.6442 |  | 502.7188
| Итого по Главе 2. "Основные объекты строительства" |  | 54.5586 | 259.0645 | 1162.9305 |  | 1533.6281
Глава 9. Прочие работы и затраты
3 | ГСН 81-05-02-2007 | Зимнее удорожание 1,9% | 1.0366 | 4.9222 |  |  | 5.9588
| Итого по Главе 9. "Прочие работы и затраты" |  | 1.0366 | 4.9222 |  |  | 5.9588
| Итого по Главам 1-9 |  | 55.5952 | 263.9867 | 1162.9305 |  | 1539.587
Глава 10. Содержание службы заказчика. Строительный контроль
4 | Расчет ООО "Газпром энерго" | Затраты на содержание службы заказчика - 1,5% |  |  |  | 23.094 | 23.094
| Итого по Главе 10. "Содержание службы заказчика. Строительный контроль" |  |  |  |  | 23.094 | 23.094
| Итого по Главам 1-10 |  | 55.5952 | 263.9867 | 1162.9305 | 23.094 | 1562.681
Глава 12. Проектные и изыскательские работы
5 | Локальный сметный расчет №3 | Создание проекта АИИСКУЭ |  |  |  | 413.2443 | 413.2443
| Итого по Главе 12. "Проектные и изыскательские работы" |  |  |  |  | 413.2443 | 413.2443
| Итого по Главам 1-12 |  | 55.5952 | 263.9867 | 1162.9305 | 436.3383 | 1918.8507
Непредвиденные затраты
6 | Приказ Минстроя России от 04.08.2020 N 421/пр | Непредвиденные работы и затраты - 3% | 1.6679 | 7.9196 | 34.8879 | 13.0902 | 57.5655
| Итого "Непредвиденные затраты" |  | 1.6679 | 7.9196 | 34.8879 | 13.0902 | 57.5655
| Итого с учетом "Непредвиденные затраты" |  | 57.263 | 271.9063 | 1197.8184 | 449.4285 | 1976.4162
Налоги и обязательные платежи
7 | Налоговой кодекс РФ | НДС - 20% | 11.453 | 54.381 | 239.564 | 89.886 | 395.2832
| Итого "Налоги и обязательные платежи" |  | 11.453 | 54.381 | 239.564 | 89.886 | 395.2832
| Итого по сводному расчету |  | 68.716 | 326.2873 | 1437.3824 | 539.3145 | 2371.699
|  | возврат материалов | 540.99 |  |  |  | 540.99

## ОСР
| Наименование проекта | Интеллектуальная система учета электроэнергии Центрального филиала ООО "Газпром энерго" в Тульской области
ОБЪЕКТНЫЙ СМЕТНЫЙ РАСЧЕТ №
| Наименование сметы | на монтаж Интеллектуальной системы учета электроэнергии Центрального филиала ООО "Газпром энерго" в Тульской обл.
Составлен в текущих ценах на ___
№ п/п | Обоснование | Наименование локальных сметных расчетов (смет), затрат | Сметная стоимость, тыс. руб.
|  |  | Строительных работ | монтажных работ | оборудования | прочих затрат | всего
1 | 2 | 3 | 4 | 5 | 6 | 7 | 8
1 | нд | на монтаж Интеллектуальной системы учета электроэнергии Центрального филиала ООО "Газпром энерго" в Тульской обл. | 57.263 | 271.9063 | 1197.8184 | 449.4285 | 1976.4162
|  | Итого | 57.263 | 271.9063 | 1197.8184 | 449.4285 | 1976.4162
(указать) | (указать) | Временные здания и сооружения | нд | нд | нд | нд | нд
(указать) | (указать) | Дополнительные затраты при производстве работ в зимнее время | нд | нд | нд | нд | нд
Итого
ВСЕГО, в том числе:
|  | ОТ | нд | нд | нд | нд | 159.4411
|  | ЭМ | нд | нд | нд | нд | 35.618
|  | МР | нд | нд | нд | нд | 65.1848
|  | НР | нд | нд | нд | нд | 77.1251
|  | СП | нд | нд | нд | нд | 39.8804
|  | оборудование | нд | нд | нд | нд | 1162.9305
|  | прочие затраты | нд | нд | нд | нд | 436.2362
Примечание:
Форма "Объектный сметный расчет" и данные в столбцах 1-8 заполняются в текущем уровне цен в соответствии с Приложением 5 к приказу Минстроя России № 421.

## Источники ЦИ
| Наименование проекта | Интеллектуальная система учета электроэнергии Центрального филиала ООО "Газпром энерго" в Тульской области
ИСТОЧНИКИ ЦЕНОВОЙ ИНФОРМАЦИИ
Составлен в прогнозных ценах на 2026 г.
Номер расчета (ЛСР) | Наименование расчета (ЛСР) | Технические показатели | Стоимость, тыс. руб. без НДС | Кол-во технологических решений | Измеритель | Удельная стоимость, тыс. руб. (ст.8=ст.4/ст.5) | Наименование проекта-аналога (сметного расчета)
1 | 2 | 3 | 4 | 5 | 6 | 7 | 8
1 | на монтаж Интеллектуальной системы учета электроэнергии Центрального филиала ООО "Газпром энерго" в Тульской обл. | нд | 1976.4162 | 15 | шт | 131.7611 | нд
Примечание:
Источники ценовой информации представляют собой результаты расчетов по сметам с использованием сметных нормативов и данных проектов-аналогов и является сводной таблицей сметных расчетов и обоснований.
В столбце 1 указывается номер сметного расчета (локального сметного расчета) (сметы разработчика, расчетной модели). Порядковые номера расчетов располагаются по возрастанию. Номера сметных расчетов не имеют отношения к номерам сметных расчетов проектов-аналогов.
В столбце 2 указывается наименование расчета (локального сметного расчета) в соответствии с наименованиями, рекомендуемые в таблице 1 из числа перечня наименований сметных расчетов в составе обосновывающих материалов
В столбце 3 указываются технические показатели сметного расчета и технических решений. Технические показатели и решения детализируются в зависимости от степени проработки проектной документации и наличия соответствующих обосновывающих материалов.
В столбце 4 указывается стоимость по сметному расчету (локальному сметному расчету) в текущем уровне цен без учета временных зданий и сооружений и зимнего удорожания.
В столбце 5 указывается количественная характеристика технологических решений.
В столбце 6 указывается измеритель количества, указанного в столбце 5 - единица измерения, сводный измеритель в отношении конкретного вида затрат, характеризующее мероприятие в целом (то есть шт., га, м2, м3, км, м, тн) или другого показателя из сметного расчета.
В столбце 7 указывается расчетная величина удельного показателя сметного расчета как отношение затрат, указанных в столбце 4 на количественный показатель столбца 5.
В столбце 8 указывается наименование проекта-аналога (сметного расчета) с использованием которого выполнен сметный расчет.
При использовании данных проектов-аналогов (формировании сметных расчетов) следует учитывать следующее:
в качестве проекта-аналога принимается проектная документация утвержденная в соответствии с градостроительной деятельностью;
объект-аналог выбирается в отношении заявленных в столбце 3 технических показателей планируемого к реализации инвестиционного проекта;
в качестве основы для формирования сметных расчетов принимается ведомость объемов работ проектной документации, которая пересчитывается для заданных количественных технологических решений, указанных в столбце 5, а также объемов (количества) оборудования и материалов, указанного в столбце 3 на вкладке "Цены на ОБ и МАТ";

## Цены на ОБ и МАТ
Наименование проекта | Интеллектуальная система учета электроэнергии Центрального филиала ООО "Газпром энерго" в Тульской области
ЦЕНЫ НА ОБОРУДОВАНИЕ И МАТЕРИАЛЫ
Составлен в текущих ценах на 2024 год
Наименование | Ед. изм. | Кол-во | Цена за ед., тыс. руб. без НДС | Напряжение | Технические характеристики | Итого, тыс. руб. без НДС (ст.7=ст.4*ст.3) | Источник ценовой информации
1 | 2 | 3 | 4 | 5 | 6 | 7 | 8
Автомат одно-, двух-, трехполюсный, устанавливаемый на конструкции: на стене или колонне, на ток до 25 А | шт | 6 | 0.7644 | нд | на ток до 25 А | 4.5864 | ГЭСНм08-03-526-01 Приказ Минстроя России от 26.12.2019 №872/пр
Счетчики, устанавливаемые на готовом основании: трехфазные | шт | 15 | 0.33467 | нд | трехфазные | 5.0201 | ГЭСНм08-03-600-02 Приказ Минстроя России от 26.12.2019 №872/пр
Трансформатор тока напряжением: до 10 кВ | шт | 27 | 1.0599 | нд | напряжением: до 10 кВ | 28.6176 | ГЭСНм08-03-600-02 Приказ Минстроя России от 26.12.2019 №872/пр
Настройка простых сетевых трактов: конфигурация и настройка сетевых компонентов (мост, маршрутизатор, модем и т.п.) | шт | 2 | 21.8642 | нд | нд | 43.7283 | ГЭСНм08-03-600-02 Приказ Минстроя России от 26.12.2019 №872/пр
Файл-сервер, устанавливаемый дополнительно | шт | 1 | 5.9309 | нд | нд | 5.9309 | ГЭСНм08-03-600-02 Приказ Минстроя России от 26.12.2019 №872/пр
Программируемый индустриальный контроллер: ПИК-10 | шт | 1 | 8.6823 | нд | нд | 8.6823 | ГЭСНм08-03-600-02 Приказ Минстроя России от 26.12.2019 №872/пр
Шкаф (пульт) управления навесной, высота, ширина и глубина: до 600х600х350 мм | шт | 1 | 1.293 | нд | нд | 1.293 | ГЭСНм08-03-600-02 Приказ Минстроя России от 26.12.2019 №872/пр
Программирование сетевого элемента и отладка его работы (ИВКЭ) | сетевой элемент | 1 | 13.6651 | нд | нд | 13.6651 | ГЭСНм10-06-068-16 Приказ Минстроя России от 26.12.2019 №872/пр (прим.)
Кабель до 35 кВ с креплением накладными скобами, масса 1 м кабеля: до 1 кг | 100 м | 2 | 16.7473 | нд | нд | 33.4946 | ГЭСНм10-06-068-16 Приказ Минстроя России от 26.12.2019 №872/пр (прим.)
Счетчик электрической энергии статический ТЕ2000.05.00.12 ЭН | шт | 9 | 27.956 | нд | нд | 251.604 | ГЭСНм10-06-068-16 Приказ Минстроя России от 26.12.2019 №872/пр (прим.)
Счетчик электрической энергии статический ТЕ2000.22.00.12 ЭН | шт | 6 | 28.805 | нд | нд | 172.83 | ГЭСНм10-06-068-16 Приказ Минстроя России от 26.12.2019 №872/пр (прим.)
Трансформаторы тока 0,66 кВ ТОП-0,66/ТШП-0,66 | шт | 27 | 1.14 | нд | нд | 30.78 | ГЭСНм10-06-068-16 Приказ Минстроя России от 26.12.2019 №872/пр (прим.)
Контроллер с установленной ОС и ПО Сикон С50 | шт | 1 | 324.06 | нд | нд | 324.06 | ГЭСНм10-06-068-16 Приказ Минстроя России от 26.12.2019 №872/пр (прим.)
Модем GSM TELEOFIS WRX768-R4 в коплекте с антенной и блоком питания 12В/2А/24Вт | шт | 2 | 8.6 | нд | нд | 17.2 | ГЭСНм10-06-068-16 Приказ Минстроя России от 26.12.2019 №872/пр (прим.)
Преобразователь последовательных интерфейсов Лантан CS-3101 | шт | 1 | 20.974 | нд | нд | 20.974 | ГЭСНм10-06-068-16 Приказ Минстроя России от 26.12.2019 №872/пр (прим.)
Ноутбук i5 1.6 GHz, 8192 Mb, 15.6", 256 Gb, Intel UHD с установленной ОС и пакетом офисных программ Aquarius NS685U | шт | 1 | 165 | нд | нд | 165 | ГЭСНм10-06-068-16 Приказ Минстроя России от 26.12.2019 №872/пр (прим.)
4-портовый промышленный коммуникационный сервер RS485 CS-3104 с комплектом креплений на DIN-рейку USR-Railclip | шт | 1 | 15.5 | нд | нд | 15.5 | ГЭСНм10-06-068-16 Приказ Минстроя России от 26.12.2019 №872/пр (прим.)
Устройство сопряжения оптическое ТЕ001 | шт | 1 | 7.6 | нд | нд | 7.6 | ГЭСНм10-06-068-16 Приказ Минстроя России от 26.12.2019 №872/пр (прим.)
Щит с монтажной панелью 600х500х200 мм IP65 серия ST | шт | 1 | 10.3 | нд | нд | 10.3 | ГЭСНм10-06-068-16 Приказ Минстроя России от 26.12.2019 №872/пр (прим.)
Ввод кабельный пластик V0 UL94 IP65 + 130 - 40, 35 отверстий R5HTC35 | шт | 1 | 4.5 | нд | нд | 4.5 | ГЭСНм10-06-068-16 Приказ Минстроя России от 26.12.2019 №872/пр (прим.)
Коробка испытательная переходная ЛИМГ | шт | 9 | 0.65 | нд | нд | 5.85 | ГЭСНм10-06-068-16 Приказ Минстроя России от 26.12.2019 №872/пр (прим.)
Кабель силовой медный, в изоляции и оболочке из негорючего поливинилхлоридного платика ВВГнг(А) 1х2,5 | м | 200 | 0.062 | нд | нд | 12.4 | ГЭСНм10-06-068-16 Приказ Минстроя России от 26.12.2019 №872/пр (прим.)
Выключатель автоматический модульный трехполюсный, 25А OptiDin BM63-3D25-УХЛЗ | шт | 6 | 2.2 | нд | нд | 13.2 | ГЭСНм10-06-068-16 Приказ Минстроя России от 26.12.2019 №872/пр (прим.)
Примечание:
Цены на оборудование и материалы раскрываются в отношении всего дорогостоящего оборудования и материалов по инвестиционному проекту, которое используется при формировании сметных расчетов и учитывается в оценке полной стоимости.
В столбце 1 указывается наименование оборудования (материалов).
В столбце 2 указывается единица измерения.
В столбце 3 указывается количество оборудования (материалов).
В столбце 4 указывается цена оборудования (материалов) за единицу продукции в тыс. руб. без НДС.
В столбце 5 указывается номинальный класс напряжения оборудования (материалов).
В столбце 6 указывается техническая характеристика оборудования (материалов).
В столбце 7 указывается итого стоимость оборудования (материалов) в тыс. руб. без НДС, как произведение цены за 1 ед. продукции, указанным в столбце 4, на количество, указанное в столбце 3.
В столбце 8 указывается источник ценовой информации (данные технико-коммерческих предложений, запросов цен и др. источников ценовой информации).

## ЛСР_1
СОГЛАСОВАНО: | [10 empty] | УТВЕРЖДАЮ:
"____" ________________ 2024 года | [13 empty] | "____" ________________ 2024 года
(наименование стройки)
ЛОКАЛЬНЫЙ РЕСУРСНЫЙ СМЕТНЫЙ РАСЧЕТ № 1
(локальная смета)
на Создание «Интеллектуальной системы учета электроэнергии Центрального филиала ООО «Газпром энерго» в Тульской области» | [14 empty] | на Счетчики_ГЭСН_2026,
(наименование работ и затрат, наименование объекта)
Основание:
| Сметная стоимость |  | 1030.909 | тыс.руб.
| строительных работ |  | 54.559 | тыс.руб.
| монтажных работ |  | 259.064 | тыс.руб.
| оборудования |  | 717.286 | тыс.руб.
| Средства на оплату труда |  | 126.938 | тыс.руб.
| Сметная трудоемкость |  | 235.05 | чел.час
| Трудозатраты механизаторов |  | 16.08 | чел.час
Составлен(а) в прогнозных ценах по состоянию на 2026 год
№ п/п | Обоснование | Наименование работ и затрат |  | Единица измерения | Количество |  | Сметная стоимость в текущих (прогнозных) ценах, руб. | [5 empty] | Т/з осн. раб. Всего | Т/з мех. Всего
[5 empty] | на ед. | всего | на ед. | Всего | В том числе
[9 empty] | Осн.З/п | Эк.Маш | З/пМех | Мат.
1 | 2 | 3 |  | 4 | 5 | 6 | 7 | 8 | 9 | 10 | 11 | 12 | 13 | 14
Раздел 1. | [15 empty] | Раздел 1.
1 | ГЭСНм08-03-526-01 Приказ Минстроя России от 26.12.2019 №872/пр | Автомат одно-, двух-, трехполюсный, устанавливаемый на конструкции: на стене или колонне, на ток до 25 А |  | шт |  | 6 | 764.4 | 4586.4 | 3258.3 | 10.44 |  | 1317.66 | 8.04 | 0 |  |  | Автомат одно-, двух-, трехполюсный, устанавливаемый на конструкции: на стене или колонне, на ток до 25 А
| Электротехнические установки на других объектах | [16 empty] | Электротехнические установки на других объектах
З | 1-3-9 | Средний разряд работы 3,9 |  | 4: чел.-ч; 5: 1.34; 6: 8.04; 7: 405.26; 8: 3258.29; Осн.З/п 9: 3258.29 |  |  |  |  | Средний разряд работы 3,9
З | 91.17.04-233-001 | Аппараты сварочные для ручной дуговой сварки, сварочный ток до 350 А |  | маш.час | 0.108 | 0.65 | 16.07 | 10.45 |  | 10.45 | 0 | [7 empty] | Аппараты сварочные для ручной дуговой сварки, сварочный ток до 350 А
| 01.3.01.02-0002 | Вазелин технический |  | 4: кг; 5: 0.006; 6: 0.036; 7: 377.98; 8: 13.61; Мат. 12: 13.61 | [5 empty] | Вазелин технический
З | 01.7.02.09-0002-0001 | Шпагат бумажный, диаметр 2,5 мм |  | 4: кг; 5: 0.001; 6: 0.006; 7: 136.16; 8: 0.82; Мат. 12: 0.82 |  |  |  |  | Шпагат бумажный, диаметр 2,5 мм
З | 01.7.06.05-0043-0001 | Лента хлопчатобумажная изоляционная, ширина 20 мм |  | 4: кг; 5: 0.012; 6: 0.072; 7: 129.82; 8: 9.35; Мат. 12: 9.35 |  |  |  |  | Лента хлопчатобумажная изоляционная, ширина 20 мм
З | 01.7.11.07-0000-0422 | Электроды диаметром 5 мм марки УОНИИ-13/45 типа Э-42А |  | 4: т; 5: 7e-05; 6: 0.0004; 7: 145240.34; 8: 58.1; Мат. 12: 58.1 |  |  |  |  | Электроды диаметром 5 мм марки УОНИИ-13/45 типа Э-42А
| 01.7.15.03-0042 | Болты с гайками и шайбами строительные |  | 4: кг; 5: 0.049; 6: 0.294; 7: 55.81; 8: 16.41; Мат. 12: 16.41 | [5 empty] | Болты с гайками и шайбами строительные
З | 01.7.15.07-0000-0016 | Дюбели распорные |  | 4: 100 шт; 5: 0.014; 6: 0.084; 7: 83.93; 8: 7.05; Мат. 12: 7.05 |  |  |  |  | Дюбели распорные
З | 01.7.20.04-0005-0001 | Нитки швейные армированные |  | 4: кг; 5: 0.001; 6: 0.006; 7: 918.68; 8: 5.51; Мат. 12: 5.51 |  |  |  |  | Нитки швейные армированные
З | 07.2.07.04-0007-0001 | Конструкции стальные индивидуального изготовления из сортового проката |  | 4: т; 5: 0.001; 6: 0.006; 7: 176970.09; 8: 1061.82; Мат. 12: 1061.82 |  |  |  |  | Конструкции стальные индивидуального изготовления из сортового проката
| 14.4.02.09-0001 | Краска |  | 4: кг; 5: 0.036; 6: 0.216; 7: 80.75; 8: 17.44; Мат. 12: 17.44 | [5 empty] | Краска
| 14.4.03.17-0011 | Лак электроизоляционный 318 |  | 4: кг; 5: 0.006; 6: 0.036; 7: 128.9; 8: 4.64; Мат. 12: 4.64 | [5 empty] | Лак электроизоляционный 318
| 20.1.02.23-0082 | Перемычки гибкие, тип ПГС-50 |  | 4: 10 шт; 5: 0.1; 6: 0.6; 7: 200.04; 8: 120.02; Мат. 12: 120.02 | [5 empty] | Перемычки гибкие, тип ПГС-50
|  |  | Накладные расходы 97% ФОТ (от 4 521,93) | 8: 4386.27
|  |  | Сметная прибыль 51% ФОТ (от 4 521,93) | 8: 2306.18
2 | ГЭСНм08-03-600-02 Приказ Минстроя России от 26.12.2019 №872/пр | Счетчики, устанавливаемые на готовом основании: трехфазные |  | шт |  | 15 | 334.67 | 5020.05 | 4404.45 | 553.05 | 108.9 | 62.55 | 10.5 | 0.3 |  |  | Счетчики, устанавливаемые на готовом основании: трехфазные
| Электротехнические установки на других объектах | [16 empty] | Электротехнические установки на других объектах
З | 1-4-2 | Средний разряд работы 4,2 |  | 4: чел.-ч; 5: 0.7; 6: 10.5; 7: 419.47; 8: 4404.44; Осн.З/п 9: 4404.44 |  |  |  |  | Средний разряд работы 4,2
| 2 | Затраты труда машинистов |  | 4: чел.-ч; 5: 0.02; 6: 0.3; 7: 0; 8: 0; З/пМех 11: 0 | [5 empty] | Затраты труда машинистов
| 91.05.05-015 | Краны на автомобильном ходу, грузоподъемность 16 т |  | маш.час | 0.01 | 0.15 | 2518.31 | 377.75 |  | 377.75 | 60.57 | [8 empty] | Краны на автомобильном ходу, грузоподъемность 16 т
| 91.14.02-001 | Автомобили бортовые, грузоподъемность до 5 т |  | маш.час | 0.01 | 0.15 | 1168.56 | 175.28 |  | 175.28 | 48.29 | [8 empty] | Автомобили бортовые, грузоподъемность до 5 т
З | 01.7.15.04-0011-0001 | Винты стальные с полукруглой головкой, длина 50 мм |  | 4: т; 5: 3e-05; 6: 0.0005; 7: 139122.23; 8: 69.56; Мат. 12: 69.56 |  |  |  |  | Винты стальные с полукруглой головкой, длина 50 мм
|  |  | Накладные расходы 97% ФОТ (от 6 263,70) | 8: 6075.79
|  |  | Сметная прибыль 51% ФОТ (от 6 263,70) | 8: 3194.49
3 | ГЭСНм08-01-053-01 Приказ Минстроя России от 26.12.2019 №872/пр | Трансформатор тока напряжением: до 10 кВ |  | шт |  | 27 | 1059.91 | 28617.57 | 23778.9 | 3710.88 | 841.05 | 1127.79 | 58.05 | 2.43 |  |  | Трансформатор тока напряжением: до 10 кВ
| Электротехнические установки на других объектах | [16 empty] | Электротехнические установки на других объектах
З | 1-4-0 | Средний разряд работы 4,0 |  | 4: чел.-ч; 5: 2.15; 6: 58.05; 7: 409.63; 8: 23779.02; Осн.З/п 9: 23779.02 |  |  |  |  | Средний разряд работы 4,0
| 2 | Затраты труда машинистов |  | 4: чел.-ч; 5: 0.09; 6: 2.43; 7: 0; 8: 0; З/пМех 11: 0 | [5 empty] | Затраты труда машинистов
| 91.05.05-015 | Краны на автомобильном ходу, грузоподъемность 16 т |  | маш.час | 0.035 | 0.95 | 2518.31 | 2392.39 |  | 2392.39 | 383.64 | [8 empty] | Краны на автомобильном ходу, грузоподъемность 16 т
З | 91.06.03-058-001 | Лебедки электрические тяговым усилием 156,96 кН (16 т) |  | маш.час | 0.02 | 0.54 | 420.17 | 226.89 |  | 226.89 | 155.21 | [7 empty] | Лебедки электрические тяговым усилием 156,96 кН (16 т)
| 91.14.02-001 | Автомобили бортовые, грузоподъемность до 5 т |  | маш.час | 0.035 | 0.95 | 1168.56 | 1110.13 |  | 1110.13 | 305.83 | [8 empty] | Автомобили бортовые, грузоподъемность до 5 т
| 01.7.15.03-0042 | Болты с гайками и шайбами строительные |  | 4: кг; 5: 0.39; 6: 10.53; 7: 55.81; 8: 587.68; Мат. 12: 587.68 | [5 empty] | Болты с гайками и шайбами строительные
| 20.1.02.23-0082 | Перемычки гибкие, тип ПГС-50 |  | 4: 10 шт; 5: 0.1; 6: 2.7; 7: 200.04; 8: 540.11; Мат. 12: 540.11 | [5 empty] | Перемычки гибкие, тип ПГС-50
|  |  | Накладные расходы 97% ФОТ (от 34 167,99) | 8: 33142.95
|  |  | Сметная прибыль 51% ФОТ (от 34 167,99) | 8: 17425.67
4 | ГЭСНм10-06-068-15 Приказ Минстроя России от 26.12.2019 №872/пр | Настройка простых сетевых трактов: конфигурация и настройка сетевых компонентов (мост, маршрутизатор, модем и т.п.) |  | шт |  | 2 | 21864.16 | 43728.32 | 43728.32 |  |  |  | 64 | 0 |  |  | Настройка простых сетевых трактов: конфигурация и настройка сетевых компонентов (мост, маршрутизатор, модем и т.п.)
| Оборудование связи (при составлении сметы необходимо задать вид работ: для городских сетей связи или междугородных линий связи) | [16 empty] | Оборудование связи (при составлении сметы необходимо задать вид работ: для городских сетей связи или междугородных линий связи)
| 10-3-1 | Инженер I категории |  | 4: чел.-ч; 5: 16; 6: 32; 7: 721.93; 8: 23101.76; Осн.З/п 9: 23101.76 | [5 empty] | Инженер I категории
| 10-3-2 | Инженер II категории |  | 4: чел.-ч; 5: 16; 6: 32; 7: 644.58; 8: 20626.56; Осн.З/п 9: 20626.56 | [5 empty] | Инженер II категории
5 | ГЭСНм08-03-573-04 Приказ Минстроя России от 26.12.2019 №872/пр | Шкаф (пульт) управления навесной, высота, ширина и глубина: до 600х600х350 мм |  | шт |  | 1 | 1293.01 | 1293.01 | 864.11 | 384.64 | 104.71 | 44.26 | 2.06 | 0.31 |  |  | Шкаф (пульт) управления навесной, высота, ширина и глубина: до 600х600х350 мм
| Электротехнические установки на других объектах | [16 empty] | Электротехнические установки на других объектах
З | 1-4-2 | Средний разряд работы 4,2 |  | 4: чел.-ч; 5: 2.06; 6: 2.06; 7: 419.47; 8: 864.11; Осн.З/п 9: 864.11 |  |  |  |  | Средний разряд работы 4,2
| 2 | Затраты труда машинистов |  | 4: чел.-ч; 5: 0.31; 6: 0.31; 7: 0; 8: 0; З/пМех 11: 0 | [5 empty] | Затраты труда машинистов
| 91.04.01-041 | Молотки бурильные легкие при работе от передвижных компрессорных станций |  | маш.час | 0.19 | 0.19 | 5.95 | 1.13 |  | 1.13 | 0 | [8 empty] | Молотки бурильные легкие при работе от передвижных компрессорных станций
| 91.05.05-015 | Краны на автомобильном ходу, грузоподъемность 16 т |  | маш.час | 0.06 | 0.06 | 2518.31 | 151.1 |  | 151.1 | 24.23 | [8 empty] | Краны на автомобильном ходу, грузоподъемность 16 т
| 91.14.02-001 | Автомобили бортовые, грузоподъемность до 5 т |  | маш.час | 0.06 | 0.06 | 1168.56 | 70.11 |  | 70.11 | 19.32 | [8 empty] | Автомобили бортовые, грузоподъемность до 5 т
З | 91.17.04-233-001 | Аппараты сварочные для ручной дуговой сварки, сварочный ток до 350 А |  | маш.час | 0.61 | 0.61 | 16.07 | 9.8 |  | 9.8 | 0 | [7 empty] | Аппараты сварочные для ручной дуговой сварки, сварочный ток до 350 А
З | 91.18.01-007-001 | Компрессоры винтовые передвижные с двигателем внутреннего сгорания, давление до 0,7 МПа (7 атм), производительность до 5,4 м3/мин |  | маш.час | 0.19 | 0.19 | 802.62 | 152.5 |  | 152.5 | 61.17 | [7 empty] | Компрессоры винтовые передвижные с двигателем внутреннего сгорания, давление до 0,7 МПа (7 атм), производительность до 5,4 м3/мин
З | 01.7.11.07-0000-0398 | Электроды сварочные S-7016.H ф 4,0 мм, пачка 5 кг (тип Э42А, пост+перем. ток, основной), |  | 4: кг; 5: 0.1; 6: 0.1; 7: 370.6; 8: 37.06; Мат. 12: 37.06 |  |  |  |  | Электроды сварочные S-7016.H ф 4,0 мм, пачка 5 кг (тип Э42А, пост+перем. ток, основной),
| 01.7.15.03-0042 | Болты с гайками и шайбами строительные |  | 4: кг; 5: 0.1; 6: 0.1; 7: 55.81; 8: 5.58; Мат. 12: 5.58 | [5 empty] | Болты с гайками и шайбами строительные
| 14.4.02.09-0001 | Краска |  | 4: кг; 5: 0.02; 6: 0.02; 7: 80.75; 8: 1.62; Мат. 12: 1.62 | [5 empty] | Краска
|  |  | Накладные расходы 97% ФОТ (от 1 344,55) | 8: 1304.21
|  |  | Сметная прибыль 51% ФОТ (от 1 344,55) | 8: 685.72
6 | ГЭСНм08-02-146-02 Приказ Минстроя России от 26.12.2019 №872/пр | Кабель до 35 кВ с креплением накладными скобами, масса 1 м кабеля: до 1 кг |  | 100 м |  | 2 | 16747.3 | 33494.6 | 10711.24 | 21005.74 | 3666.32 | 1777.62 | 26.72 | 9.16 |  |  | Кабель до 35 кВ с креплением накладными скобами, масса 1 м кабеля: до 1 кг
| Электротехнические установки на других объектах | [16 empty] | Электротехнические установки на других объектах
З | 1-3-8 | Средний разряд работы 3,8 |  | 4: чел.-ч; 5: 13.36; 6: 26.72; 7: 400.87; 8: 10711.25; Осн.З/п 9: 10711.25 |  |  |  |  | Средний разряд работы 3,8
| 2 | Затраты труда машинистов |  | 4: чел.-ч; 5: 4.58; 6: 9.16; 7: 0; 8: 0; З/пМех 11: 0 | [5 empty] | Затраты труда машинистов
| 91.05.05-015 | Краны на автомобильном ходу, грузоподъемность 16 т |  | маш.час | 0.2 | 0.4 | 2518.31 | 1007.32 |  | 1007.32 | 161.53 | [8 empty] | Краны на автомобильном ходу, грузоподъемность 16 т
З | 91.06.01-003-001 | Домкраты гидравлические, грузоподъемность 63-100 т |  | маш.час | 3.13 | 6.26 | 5.29 | 33.12 |  | 33.12 | 0 | [7 empty] | Домкраты гидравлические, грузоподъемность 63-100 т
З | 91.06.03-061-001 | Лебедки электрические тяговым усилием до 12,26 кН (1,25 т) |  | маш.час | 3.13 | 6.26 | 17.39 | 108.86 |  | 108.86 | 0 | [7 empty] | Лебедки электрические тяговым усилием до 12,26 кН (1,25 т)
З | 91.06.09-001-001 | Подъемники телескопические самоходные, рабочая высота 26 м, грузоподъемность 250 кг |  | маш.час | 4.18 | 8.36 | 2319.26 | 19389.01 |  | 19389.01 | 3376.02 | [7 empty] | Подъемники телескопические самоходные, рабочая высота 26 м, грузоподъемность 250 кг
| 91.14.02-001 | Автомобили бортовые, грузоподъемность до 5 т |  | маш.час | 0.2 | 0.4 | 1168.56 | 467.42 |  | 467.42 | 128.77 | [8 empty] | Автомобили бортовые, грузоподъемность до 5 т
З | 01.7.06.07-0002-0001 | Ленты монтажные из пластмассы для бандажирования проводов, скрепляются пластмассовыми кнопками, ширина 10 мм |  | 4: 10 м; 5: 0.245; 6: 0.49; 7: 50.07; 8: 24.53; Мат. 12: 24.53 |  |  |  |  | Ленты монтажные из пластмассы для бандажирования проводов, скрепляются пластмассовыми кнопками, ширина 10 мм
З | 10.3.02.03-0002-0001 | Припои оловянно-свинцовые бессурьмянистые в чушках, марка ПОС30 |  | 4: кг; 5: 0.5; 6: 1; 7: 985.88; 8: 985.88; Мат. 12: 985.88 |  |  |  |  | Припои оловянно-свинцовые бессурьмянистые в чушках, марка ПОС30
З | 14.4.03.03-0002-0001 | Лак битумный БТ-123 |  | 4: т; 5: 0.00288; 6: 0.0058; 7: 133196.38; 8: 772.54; Мат. 12: 772.54 |  |  |  |  | Лак битумный БТ-123
|  |  | Накладные расходы 97% ФОТ (от 19 953,43) | 8: 19354.83
|  |  | Сметная прибыль 51% ФОТ (от 19 953,43) | 8: 10176.25
Итого прямые затраты по разделу в текущих ценах | [7 empty] | 116739.95 | 86745.32 | 25664.75 | 4720.98 | 4329.88 | 169.37 | 12.2 | [6 empty] | Итого прямые затраты по разделу в текущих ценах
Итого прямые затраты по разделу с учетом коэффициентов к итогам | [7 empty] | 161012.15 | 120386.61 | 35617.98 | 6551.86 | 5007.56 | 235.05 | 16.08 | [6 empty] | Итого прямые затраты по разделу с учетом коэффициентов к итогам
В том числе, справочно: | [21 empty] | В том числе, справочно:
Приказ от 07.07.2022 № 557/пр прил.8 табл.2 п.1.1 Производство работ осуществляется в помещениях эксплуатируемого объекта капитального строительства без остановки рабочего процесса, при этом: в зоне производства работ отсутствуют загромождающие помещение предметы ОЗП=1,2; ЭМ=1,2; ЗПМ=1,2; ТЗ=1,2; ТЗМ=1,2 (Поз. 1-3, 5-6, 4) |  |  |  | 8: 22482.01; Осн.З/п 9: 17349.06; Эк.Маш 10: 5132.95; З/пМех 11: 944.2; Мат. 13: 33.874; Мат. 14: 2.44 | [7 empty] | Приказ от 07.07.2022 № 557/пр прил.8 табл.2 п.1.1 Производство работ осуществляется в помещениях эксплуатируемого объекта капитального строительства без остановки рабочего процесса, при этом: в зоне производства работ отсутствуют загромождающие помещение предметы ОЗП=1,2; ЭМ=1,2; ЗПМ=1,2; ТЗ=1,2; ТЗМ=1,2 (Поз. 1-3, 5-6, 4)
Письмо ПАО "Газпром" №06/45-3080 от 05.10.2022 Индекс-дефлятор 2023 к 2024 ПЗ=1,053 (ОЗП=1,053; ЭМ=1,053; ЗПМ=1,053; МАТ=1,053; ТЗ=1,053) (Поз. 1-3, 5-6, 4) |  |  |  | 8: 7378.76; Осн.З/п 9: 5517; Эк.Маш 10: 1632.28; З/пМех 11: 300.25; Мат. 12: 229.48; Мат. 13: 10.7717 | [7 empty] | Письмо ПАО "Газпром" №06/45-3080 от 05.10.2022 Индекс-дефлятор 2023 к 2024 ПЗ=1,053 (ОЗП=1,053; ЭМ=1,053; ЗПМ=1,053; МАТ=1,053; ТЗ=1,053) (Поз. 1-3, 5-6, 4)
Письмо ПАО "Газпром" №06/45-3080 от 05.10.2022 Индекс-дефлятор 2024 к 2025 ПЗ=1,048 (ОЗП=1,048; ЭМ=1,048; ЗПМ=1,048; МАТ=1,048; ТЗ=1,048; ТЗМ=1,048) (Поз. 1-3, 5-6, 4) | [7 empty] | 7036.83 | 5261.35 | 1556.64 | 286.34 | 218.85 | 10.2725 | 0.7027 | [7 empty] | Письмо ПАО "Газпром" №06/45-3080 от 05.10.2022 Индекс-дефлятор 2024 к 2025 ПЗ=1,048 (ОЗП=1,048; ЭМ=1,048; ЗПМ=1,048; МАТ=1,048; ТЗ=1,048; ТЗМ=1,048) (Поз. 1-3, 5-6, 4)
Прогнозный индекс-дефлятор 2025 к 2026 ПЗ=1,048 (ОЗП=1,048; ЭМ=1,048; ЗПМ=1,048; МАТ=1,048; ТЗ=1,048; ТЗМ=1,048) (Поз. 1-3, 5-6, 4) | [7 empty] | 7374.6 | 5513.89 | 1631.36 | 300.09 | 229.35 | 10.7654 | 0.7363 | [7 empty] | Прогнозный индекс-дефлятор 2025 к 2026 ПЗ=1,048 (ОЗП=1,048; ЭМ=1,048; ЗПМ=1,048; МАТ=1,048; ТЗ=1,048; ТЗМ=1,048) (Поз. 1-3, 5-6, 4)
Накладные расходы |  |  |  | 8: 64264.03 | [6 empty] | Накладные расходы
В том числе, справочно: | [21 empty] | В том числе, справочно:
97% ФОТ (от 66251,58) (Поз. 1-3, 5-6) |  |  |  | 8: 64264.03 | [7 empty] | 97% ФОТ (от 66251,58) (Поз. 1-3, 5-6)
Сметная прибыль |  |  |  | 8: 33788.31 | [6 empty] | Сметная прибыль
В том числе, справочно: | [21 empty] | В том числе, справочно:
51% ФОТ (от 66251,58) (Поз. 1-3, 5-6) |  |  |  | 8: 33788.31 | [7 empty] | 51% ФОТ (от 66251,58) (Поз. 1-3, 5-6)
Итоги по разделу 1 : | [20 empty] | Итоги по разделу 1 :
Электротехнические установки на других объектах: | [21 empty] | Электротехнические установки на других объектах:
Итого Поз. 1-3, 5-6 | [7 empty] | 73011.63 | 43017 | 25664.75 | 4720.98 | 4329.88 | 105.37 | 12.2 | [7 empty] | Итого Поз. 1-3, 5-6
Всего с учетом "Приказ от 07.07.2022 № 557/пр прил.8 табл.2 п.1.1 Производство работ осуществляется в помещениях эксплуатируемого объекта капитального строительства без остановки рабочего процесса, при этом: в зоне производства работ отсутствуют загромождающие помещение предметы ОЗП=1,2; ЭМ=1,2; ЗПМ=1,2; ТЗ=1,2; ТЗМ=1,2" | [7 empty] | 86747.98 | 51620.4 | 30797.7 | 5665.18 | 4329.88 | 126.44 | 14.64 | [7 empty] | Всего с учетом "Приказ от 07.07.2022 № 557/пр прил.8 табл.2 п.1.1 Производство работ осуществляется в помещениях эксплуатируемого объекта капитального строительства без остановки рабочего процесса, при этом: в зоне производства работ отсутствуют загромождающие помещение предметы ОЗП=1,2; ЭМ=1,2; ЗПМ=1,2; ТЗ=1,2; ТЗМ=1,2"
Всего с учетом "Письмо ПАО "Газпром" №06/45-3080 от 05.10.2022 Индекс-дефлятор 2023 к 2024 ПЗ=1,053 (ОЗП=1,053; ЭМ=1,053; ЗПМ=1,053; МАТ=1,053; ТЗ=1,053)" | [7 empty] | 91345.62 | 54356.28 | 32429.98 | 5965.43 | 4559.36 | 133.14 | 14.64 | [7 empty] | Всего с учетом "Письмо ПАО "Газпром" №06/45-3080 от 05.10.2022 Индекс-дефлятор 2023 к 2024 ПЗ=1,053 (ОЗП=1,053; ЭМ=1,053; ЗПМ=1,053; МАТ=1,053; ТЗ=1,053)"
Всего с учетом "Письмо ПАО "Газпром" №06/45-3080 от 05.10.2022 Индекс-дефлятор 2024 к 2025 ПЗ=1,048 (ОЗП=1,048; ЭМ=1,048; ЗПМ=1,048; МАТ=1,048; ТЗ=1,048; ТЗМ=1,048)" | [7 empty] | 95730.21 | 56965.38 | 33986.62 | 6251.77 | 4778.21 | 139.53 | 15.34 | [7 empty] | Всего с учетом "Письмо ПАО "Газпром" №06/45-3080 от 05.10.2022 Индекс-дефлятор 2024 к 2025 ПЗ=1,048 (ОЗП=1,048; ЭМ=1,048; ЗПМ=1,048; МАТ=1,048; ТЗ=1,048; ТЗМ=1,048)"
Всего с учетом "Прогнозный индекс-дефлятор 2025 к 2026 ПЗ=1,048 (ОЗП=1,048; ЭМ=1,048; ЗПМ=1,048; МАТ=1,048; ТЗ=1,048; ТЗМ=1,048)" | [7 empty] | 100325.26 | 59699.72 | 35617.98 | 6551.86 | 5007.56 | 146.23 | 16.08 | [7 empty] | Всего с учетом "Прогнозный индекс-дефлятор 2025 к 2026 ПЗ=1,048 (ОЗП=1,048; ЭМ=1,048; ЗПМ=1,048; МАТ=1,048; ТЗ=1,048; ТЗМ=1,048)"
Накладные расходы 97% ФОТ (от 66 251,58) |  |  |  | 8: 64264.03 | [7 empty] | Накладные расходы 97% ФОТ (от 66 251,58)
Сметная прибыль 51% ФОТ (от 66 251,58) |  |  |  | 8: 33788.31 | [7 empty] | Сметная прибыль 51% ФОТ (от 66 251,58)
Итого c накладными и см. прибылью |  |  |  | 8: 198377.6; Мат. 13: 146.23; Мат. 14: 16.08 | [7 empty] | Итого c накладными и см. прибылью
Оборудование связи (при составлении сметы необходимо задать вид работ: для городских сетей связи или междугородных линий связи): | [21 empty] | Оборудование связи (при составлении сметы необходимо задать вид работ: для городских сетей связи или междугородных линий связи):
Итого Поз. 4 |  |  |  | 8: 43728.32; Осн.З/п 9: 43728.32; Мат. 13: 64 | [7 empty] | Итого Поз. 4
Всего с учетом "Приказ от 07.07.2022 № 557/пр прил.8 табл.2 п.1.1 Производство работ осуществляется в помещениях эксплуатируемого объекта капитального строительства без остановки рабочего процесса, при этом: в зоне производства работ отсутствуют загромождающие помещение предметы ОЗП=1,2; ЭМ=1,2; ЗПМ=1,2; ТЗ=1,2; ТЗМ=1,2" |  |  |  | 8: 52473.98; Осн.З/п 9: 52473.98; Мат. 13: 76.8 | [7 empty] | Всего с учетом "Приказ от 07.07.2022 № 557/пр прил.8 табл.2 п.1.1 Производство работ осуществляется в помещениях эксплуатируемого объекта капитального строительства без остановки рабочего процесса, при этом: в зоне производства работ отсутствуют загромождающие помещение предметы ОЗП=1,2; ЭМ=1,2; ЗПМ=1,2; ТЗ=1,2; ТЗМ=1,2"
Всего с учетом "Письмо ПАО "Газпром" №06/45-3080 от 05.10.2022 Индекс-дефлятор 2023 к 2024 ПЗ=1,053 (ОЗП=1,053; ЭМ=1,053; ЗПМ=1,053; МАТ=1,053; ТЗ=1,053)" |  |  |  | 8: 55255.1; Осн.З/п 9: 55255.1; Мат. 13: 80.87 | [7 empty] | Всего с учетом "Письмо ПАО "Газпром" №06/45-3080 от 05.10.2022 Индекс-дефлятор 2023 к 2024 ПЗ=1,053 (ОЗП=1,053; ЭМ=1,053; ЗПМ=1,053; МАТ=1,053; ТЗ=1,053)"
Всего с учетом "Письмо ПАО "Газпром" №06/45-3080 от 05.10.2022 Индекс-дефлятор 2024 к 2025 ПЗ=1,048 (ОЗП=1,048; ЭМ=1,048; ЗПМ=1,048; МАТ=1,048; ТЗ=1,048; ТЗМ=1,048)" |  |  |  | 8: 57907.34; Осн.З/п 9: 57907.34; Мат. 13: 84.75 | [7 empty] | Всего с учетом "Письмо ПАО "Газпром" №06/45-3080 от 05.10.2022 Индекс-дефлятор 2024 к 2025 ПЗ=1,048 (ОЗП=1,048; ЭМ=1,048; ЗПМ=1,048; МАТ=1,048; ТЗ=1,048; ТЗМ=1,048)"
Всего с учетом "Прогнозный индекс-дефлятор 2025 к 2026 ПЗ=1,048 (ОЗП=1,048; ЭМ=1,048; ЗПМ=1,048; МАТ=1,048; ТЗ=1,048; ТЗМ=1,048)" |  |  |  | 8: 60686.89; Осн.З/п 9: 60686.89; Мат. 13: 88.82 | [7 empty] | Всего с учетом "Прогнозный индекс-дефлятор 2025 к 2026 ПЗ=1,048 (ОЗП=1,048; ЭМ=1,048; ЗПМ=1,048; МАТ=1,048; ТЗ=1,048; ТЗМ=1,048)"
Итого |  |  |  | 8: 259064.49; Мат. 13: 235.05; Мат. 14: 16.08 | [7 empty] | Итого
В том числе: | [21 empty] | В том числе:
Материалы |  |  |  | 8: 5007.56 | [7 empty] | Материалы
Машины и механизмы |  |  |  | 8: 35617.98 | [7 empty] | Машины и механизмы
ФОТ |  |  |  | 8: 126938.47 | [7 empty] | ФОТ
Накладные расходы |  |  |  | 8: 64264.03 | [7 empty] | Накладные расходы
Сметная прибыль |  |  |  | 8: 33788.31 | [7 empty] | Сметная прибыль
Итого по разделу 1 |  |  |  | 8: 259064.49; Мат. 13: 235.05; Мат. 14: 16.08 | [8 empty] | Итого по разделу 1
Раздел 2. Стоимость МТР в текущих ценах | [15 empty] | Раздел 2. Стоимость МТР в текущих ценах
7 О | Цена поставщика | Счетчик электрической энергии статический ТЕ2000.05.00.12 ЭН |  | 4: шт; 6: 9; 7: 27956; 8: 251604; Мат. 13: 0; Мат. 14: 0 |  |  | Счетчик электрической энергии статический ТЕ2000.05.00.12 ЭН
| Оборудование | [16 empty] | Оборудование
8 О | Цена поставщика | Счетчик электрической энергии статический ТЕ2000.22.00.12 ЭН |  | 4: шт; 6: 6; 7: 28805; 8: 172830; Мат. 13: 0; Мат. 14: 0 |  |  | Счетчик электрической энергии статический ТЕ2000.22.00.12 ЭН
| Оборудование | [16 empty] | Оборудование
9 О | Цена поставщика | Трансформаторы тока 0,66 кВ ТОП-0,66/ТШП-0,66 |  | 4: шт; 6: 27; 7: 1140; 8: 30780; Мат. 13: 0; Мат. 14: 0 |  |  | Трансформаторы тока 0,66 кВ ТОП-0,66/ТШП-0,66
| Оборудование | [16 empty] | Оборудование
10 О | Цена поставщика | Ноутбук i5 1.6 GHz, 8192 Mb, 15.6", 256 Gb, Intel UHD с установленной ОС и пакетом офисных программ Aquarius NS685U |  | 4: шт; 6: 1; 7: 165000; 8: 165000; Мат. 13: 0; Мат. 14: 0 |  |  | Ноутбук i5 1.6 GHz, 8192 Mb, 15.6", 256 Gb, Intel UHD с установленной ОС и пакетом офисных программ Aquarius NS685U
| Оборудование | [16 empty] | Оборудование
11 | Цена поставщика | Щит с монтажной панелью 600х500х200 мм IP65 серия ST |  | шт |  | 1 | 10300 | 10300 |  |  |  | 10300 | 0 | 0 |  |  | Щит с монтажной панелью 600х500х200 мм IP65 серия ST
| Материалы | [16 empty] | Материалы
12 | Цена поставщика | Ввод кабельный пластик V0 UL94 IP65 + 130 - 40, 35 отверстий R5HTC35 |  | шт |  | 1 | 4500 | 4500 |  |  |  | 4500 | 0 | 0 |  |  | Ввод кабельный пластик V0 UL94 IP65 + 130 - 40, 35 отверстий R5HTC35
| Материалы | [16 empty] | Материалы
13 | Цена поставщика | Коробка испытательная переходная ЛИМГ |  | шт |  | 9 | 650 | 5850 |  |  |  | 5850 | 0 | 0 |  |  | Коробка испытательная переходная ЛИМГ
| Материалы | [16 empty] | Материалы
14 | Цена поставщика | Кабель силовой медный, в изоляции и оболочке из негорючего поливинилхлоридного платика ВВГнг(А) 1х2,5 |  | м |  | 200 | 62 | 12400 |  |  |  | 12400 | 0 | 0 |  |  | Кабель силовой медный, в изоляции и оболочке из негорючего поливинилхлоридного платика ВВГнг(А) 1х2,5
| Материалы | [16 empty] | Материалы
15 | Цена поставщика | Выключатель автоматический модульный трехполюсный, 25А OptiDin BM63-3D25-УХЛЗ |  | шт |  | 6 | 2200 | 13200 |  |  |  | 13200 | 0 | 0 |  |  | Выключатель автоматический модульный трехполюсный, 25А OptiDin BM63-3D25-УХЛЗ
| Материалы | [16 empty] | Материалы
Итого прямые затраты по разделу в текущих ценах |  |  |  | 8: 666464; Мат. 12: 46250 | [6 empty] | Итого прямые затраты по разделу в текущих ценах
Итого прямые затраты по разделу с учетом коэффициентов к итогам |  |  |  | 8: 771844.81; Мат. 12: 54558.56 | [6 empty] | Итого прямые затраты по разделу с учетом коэффициентов к итогам
В том числе, справочно: | [21 empty] | В том числе, справочно:
Письмо ПАО "Газпром" №06/45-3080 от 05.10.2022 Индекс-дефлятор 2023 к 2024 ПЗ=1,053 (ОЗП=1,053; ЭМ=1,053; ЗПМ=1,053; МАТ=1,053; ТЗ=1,053) (Поз. 11-15, 7-10) |  |  |  | 8: 35322.59; Мат. 12: 2451.25 | [7 empty] | Письмо ПАО "Газпром" №06/45-3080 от 05.10.2022 Индекс-дефлятор 2023 к 2024 ПЗ=1,053 (ОЗП=1,053; ЭМ=1,053; ЗПМ=1,053; МАТ=1,053; ТЗ=1,053) (Поз. 11-15, 7-10)
Письмо ПАО "Газпром" №06/45-3080 от 05.10.2022 Индекс-дефлятор 2024 к 2025 ПЗ=1,048 (ОЗП=1,048; ЭМ=1,048; ЗПМ=1,048; МАТ=1,048; ТЗ=1,048; ТЗМ=1,048) (Поз. 11-15, 7-10) |  |  |  | 8: 33685.76; Мат. 12: 2337.66 | [7 empty] | Письмо ПАО "Газпром" №06/45-3080 от 05.10.2022 Индекс-дефлятор 2024 к 2025 ПЗ=1,048 (ОЗП=1,048; ЭМ=1,048; ЗПМ=1,048; МАТ=1,048; ТЗ=1,048; ТЗМ=1,048) (Поз. 11-15, 7-10)
Прогнозный индекс-дефлятор 2025 к 2026 ПЗ=1,048 (ОЗП=1,048; ЭМ=1,048; ЗПМ=1,048; МАТ=1,048; ТЗ=1,048; ТЗМ=1,048) (Поз. 11-15, 7-10) |  |  |  | 8: 35302.68; Мат. 12: 2449.87 | [7 empty] | Прогнозный индекс-дефлятор 2025 к 2026 ПЗ=1,048 (ОЗП=1,048; ЭМ=1,048; ЗПМ=1,048; МАТ=1,048; ТЗ=1,048; ТЗМ=1,048) (Поз. 11-15, 7-10)
Приказ от 04.08.2020 № 421/пр п.92а Заготовительно-складские расходы для материальных ресурсов (за исключением металлических конструкций) - 2% ПЗ=2% (ОЗП=2%; ЭМ=2%; МАТ=2%) (Поз. 11-15) |  |  |  | 8: 1069.78; Мат. 12: 1069.78 | [7 empty] | Приказ от 04.08.2020 № 421/пр п.92а Заготовительно-складские расходы для материальных ресурсов (за исключением металлических конструкций) - 2% ПЗ=2% (ОЗП=2%; ЭМ=2%; МАТ=2%) (Поз. 11-15)
Итоги по разделу 2 Стоимость МТР в текущих ценах : | [20 empty] | Итоги по разделу 2 Стоимость МТР в текущих ценах :
Итоги по Строительным работам | [21 empty] | Итоги по Строительным работам
Материалы: | [21 empty] | Материалы:
Итого Поз. 11-15 |  |  |  | 8: 46250; Мат. 12: 46250 | [7 empty] | Итого Поз. 11-15
Всего с учетом "Письмо ПАО "Газпром" №06/45-3080 от 05.10.2022 Индекс-дефлятор 2023 к 2024 ПЗ=1,053 (ОЗП=1,053; ЭМ=1,053; ЗПМ=1,053; МАТ=1,053; ТЗ=1,053)" |  |  |  | 8: 48701.25; Мат. 12: 48701.25 | [7 empty] | Всего с учетом "Письмо ПАО "Газпром" №06/45-3080 от 05.10.2022 Индекс-дефлятор 2023 к 2024 ПЗ=1,053 (ОЗП=1,053; ЭМ=1,053; ЗПМ=1,053; МАТ=1,053; ТЗ=1,053)"
Всего с учетом "Письмо ПАО "Газпром" №06/45-3080 от 05.10.2022 Индекс-дефлятор 2024 к 2025 ПЗ=1,048 (ОЗП=1,048; ЭМ=1,048; ЗПМ=1,048; МАТ=1,048; ТЗ=1,048; ТЗМ=1,048)" |  |  |  | 8: 51038.91; Мат. 12: 51038.91 | [7 empty] | Всего с учетом "Письмо ПАО "Газпром" №06/45-3080 от 05.10.2022 Индекс-дефлятор 2024 к 2025 ПЗ=1,048 (ОЗП=1,048; ЭМ=1,048; ЗПМ=1,048; МАТ=1,048; ТЗ=1,048; ТЗМ=1,048)"
Всего с учетом "Прогнозный индекс-дефлятор 2025 к 2026 ПЗ=1,048 (ОЗП=1,048; ЭМ=1,048; ЗПМ=1,048; МАТ=1,048; ТЗ=1,048; ТЗМ=1,048)" |  |  |  | 8: 53488.78; Мат. 12: 53488.78 | [7 empty] | Всего с учетом "Прогнозный индекс-дефлятор 2025 к 2026 ПЗ=1,048 (ОЗП=1,048; ЭМ=1,048; ЗПМ=1,048; МАТ=1,048; ТЗ=1,048; ТЗМ=1,048)"
Всего с учетом "Приказ от 04.08.2020 № 421/пр п.92а Заготовительно-складские расходы для материальных ресурсов (за исключением металлических конструкций) - 2% ПЗ=2% (ОЗП=2%; ЭМ=2%; МАТ=2%)" |  |  |  | 8: 54558.56; Мат. 12: 54558.56 | [7 empty] | Всего с учетом "Приказ от 04.08.2020 № 421/пр п.92а Заготовительно-складские расходы для материальных ресурсов (за исключением металлических конструкций) - 2% ПЗ=2% (ОЗП=2%; ЭМ=2%; МАТ=2%)"
Итого |  |  |  | 8: 54558.56 | [7 empty] | Итого
Итоги по Оборудованию | [21 empty] | Итоги по Оборудованию
Оборудование: | [21 empty] | Оборудование:
Итого Поз. 7-10 |  |  |  | 8: 620214 | [7 empty] | Итого Поз. 7-10
Всего с учетом "Письмо ПАО "Газпром" №06/45-3080 от 05.10.2022 Индекс-дефлятор 2023 к 2024 ПЗ=1,053 (ОЗП=1,053; ЭМ=1,053; ЗПМ=1,053; МАТ=1,053; ТЗ=1,053)" |  |  |  | 8: 653085.34 | [7 empty] | Всего с учетом "Письмо ПАО "Газпром" №06/45-3080 от 05.10.2022 Индекс-дефлятор 2023 к 2024 ПЗ=1,053 (ОЗП=1,053; ЭМ=1,053; ЗПМ=1,053; МАТ=1,053; ТЗ=1,053)"
Всего с учетом "Письмо ПАО "Газпром" №06/45-3080 от 05.10.2022 Индекс-дефлятор 2024 к 2025 ПЗ=1,048 (ОЗП=1,048; ЭМ=1,048; ЗПМ=1,048; МАТ=1,048; ТЗ=1,048; ТЗМ=1,048)" |  |  |  | 8: 684433.44 | [7 empty] | Всего с учетом "Письмо ПАО "Газпром" №06/45-3080 от 05.10.2022 Индекс-дефлятор 2024 к 2025 ПЗ=1,048 (ОЗП=1,048; ЭМ=1,048; ЗПМ=1,048; МАТ=1,048; ТЗ=1,048; ТЗМ=1,048)"
Всего с учетом "Прогнозный индекс-дефлятор 2025 к 2026 ПЗ=1,048 (ОЗП=1,048; ЭМ=1,048; ЗПМ=1,048; МАТ=1,048; ТЗ=1,048; ТЗМ=1,048)" |  |  |  | 8: 717286.25 | [7 empty] | Всего с учетом "Прогнозный индекс-дефлятор 2025 к 2026 ПЗ=1,048 (ОЗП=1,048; ЭМ=1,048; ЗПМ=1,048; МАТ=1,048; ТЗ=1,048; ТЗМ=1,048)"
Итого |  |  |  | 8: 717286.25 | [7 empty] | Итого
Итого |  |  |  | 8: 771844.81 | [7 empty] | Итого
В том числе: | [21 empty] | В том числе:
Материалы |  |  |  | 8: 54558.56 | [7 empty] | Материалы
Оборудование |  |  |  | 8: 717286.25 | [7 empty] | Оборудование
Итого по разделу 2 Стоимость МТР в текущих ценах |  |  |  | 8: 771844.81 | [8 empty] | Итого по разделу 2 Стоимость МТР в текущих ценах
Итого прямые затраты по смете в текущих ценах | [7 empty] | 783203.95 | 86745.32 | 25664.75 | 4720.98 | 50579.88 | 169.37 | 12.2 | [9 empty] | Итого прямые затраты по смете в текущих ценах
Итого прямые затраты по смете с учетом коэффициентов к итогам | [7 empty] | 932856.96 | 120386.61 | 35617.98 | 6551.86 | 59566.12 | 235.05 | 16.08 | [9 empty] | Итого прямые затраты по смете с учетом коэффициентов к итогам
В том числе, справочно: | [24 empty] | В том числе, справочно:
Приказ от 07.07.2022 № 557/пр прил.8 табл.2 п.1.1 Производство работ осуществляется в помещениях эксплуатируемого объекта капитального строительства без остановки рабочего процесса, при этом: в зоне производства работ отсутствуют загромождающие помещение предметы ОЗП=1,2; ЭМ=1,2; ЗПМ=1,2; ТЗ=1,2; ТЗМ=1,2 (Поз. 1-3, 5-6, 4) |  |  |  | 8: 22482.01; Осн.З/п 9: 17349.06; Эк.Маш 10: 5132.95; З/пМех 11: 944.2; Мат. 13: 33.874; Мат. 14: 2.44 | [10 empty] | Приказ от 07.07.2022 № 557/пр прил.8 табл.2 п.1.1 Производство работ осуществляется в помещениях эксплуатируемого объекта капитального строительства без остановки рабочего процесса, при этом: в зоне производства работ отсутствуют загромождающие помещение предметы ОЗП=1,2; ЭМ=1,2; ЗПМ=1,2; ТЗ=1,2; ТЗМ=1,2 (Поз. 1-3, 5-6, 4)
Письмо ПАО "Газпром" №06/45-3080 от 05.10.2022 Индекс-дефлятор 2023 к 2024 ПЗ=1,053 (ОЗП=1,053; ЭМ=1,053; ЗПМ=1,053; МАТ=1,053; ТЗ=1,053) (Поз. 11-15, 1-3, 5-6, 4, 7-10) |  |  |  | 8: 42701.35; Осн.З/п 9: 5517; Эк.Маш 10: 1632.28; З/пМех 11: 300.25; Мат. 12: 2680.73; Мат. 13: 10.7717 | [10 empty] | Письмо ПАО "Газпром" №06/45-3080 от 05.10.2022 Индекс-дефлятор 2023 к 2024 ПЗ=1,053 (ОЗП=1,053; ЭМ=1,053; ЗПМ=1,053; МАТ=1,053; ТЗ=1,053) (Поз. 11-15, 1-3, 5-6, 4, 7-10)
Письмо ПАО "Газпром" №06/45-3080 от 05.10.2022 Индекс-дефлятор 2024 к 2025 ПЗ=1,048 (ОЗП=1,048; ЭМ=1,048; ЗПМ=1,048; МАТ=1,048; ТЗ=1,048; ТЗМ=1,048) (Поз. 11-15, 1-3, 5-6, 4, 7-10) | [7 empty] | 40722.59 | 5261.35 | 1556.64 | 286.34 | 2556.51 | 10.2725 | 0.7027 | [10 empty] | Письмо ПАО "Газпром" №06/45-3080 от 05.10.2022 Индекс-дефлятор 2024 к 2025 ПЗ=1,048 (ОЗП=1,048; ЭМ=1,048; ЗПМ=1,048; МАТ=1,048; ТЗ=1,048; ТЗМ=1,048) (Поз. 11-15, 1-3, 5-6, 4, 7-10)
Прогнозный индекс-дефлятор 2025 к 2026 ПЗ=1,048 (ОЗП=1,048; ЭМ=1,048; ЗПМ=1,048; МАТ=1,048; ТЗ=1,048; ТЗМ=1,048) (Поз. 11-15, 1-3, 5-6, 4, 7-10) | [7 empty] | 42677.28 | 5513.89 | 1631.36 | 300.09 | 2679.22 | 10.7654 | 0.7363 | [10 empty] | Прогнозный индекс-дефлятор 2025 к 2026 ПЗ=1,048 (ОЗП=1,048; ЭМ=1,048; ЗПМ=1,048; МАТ=1,048; ТЗ=1,048; ТЗМ=1,048) (Поз. 11-15, 1-3, 5-6, 4, 7-10)
Приказ от 04.08.2020 № 421/пр п.92а Заготовительно-складские расходы для материальных ресурсов (за исключением металлических конструкций) - 2% ПЗ=2% (ОЗП=2%; ЭМ=2%; МАТ=2%) (Поз. 11-15) |  |  |  | 8: 1069.78; Мат. 12: 1069.78 | [10 empty] | Приказ от 04.08.2020 № 421/пр п.92а Заготовительно-складские расходы для материальных ресурсов (за исключением металлических конструкций) - 2% ПЗ=2% (ОЗП=2%; ЭМ=2%; МАТ=2%) (Поз. 11-15)
Накладные расходы |  |  |  | 8: 64264.03 | [9 empty] | Накладные расходы
В том числе, справочно: | [24 empty] | В том числе, справочно:
97% ФОТ (от 66251,58) (Поз. 1-3, 5-6) |  |  |  | 8: 64264.03 | [10 empty] | 97% ФОТ (от 66251,58) (Поз. 1-3, 5-6)
Сметная прибыль |  |  |  | 8: 33788.31 | [9 empty] | Сметная прибыль
В том числе, справочно: | [24 empty] | В том числе, справочно:
51% ФОТ (от 66251,58) (Поз. 1-3, 5-6) |  |  |  | 8: 33788.31 | [10 empty] | 51% ФОТ (от 66251,58) (Поз. 1-3, 5-6)
Итоги по смете: | [23 empty] | Итоги по смете:
Итоги по Строительным работам | [24 empty] | Итоги по Строительным работам
Материалы: | [24 empty] | Материалы:
Итого Поз. 11-15 |  |  |  | 8: 46250; Мат. 12: 46250 | [10 empty] | Итого Поз. 11-15
Всего с учетом "Письмо ПАО "Газпром" №06/45-3080 от 05.10.2022 Индекс-дефлятор 2023 к 2024 ПЗ=1,053 (ОЗП=1,053; ЭМ=1,053; ЗПМ=1,053; МАТ=1,053; ТЗ=1,053)" |  |  |  | 8: 48701.25; Мат. 12: 48701.25 | [10 empty] | Всего с учетом "Письмо ПАО "Газпром" №06/45-3080 от 05.10.2022 Индекс-дефлятор 2023 к 2024 ПЗ=1,053 (ОЗП=1,053; ЭМ=1,053; ЗПМ=1,053; МАТ=1,053; ТЗ=1,053)"
Всего с учетом "Письмо ПАО "Газпром" №06/45-3080 от 05.10.2022 Индекс-дефлятор 2024 к 2025 ПЗ=1,048 (ОЗП=1,048; ЭМ=1,048; ЗПМ=1,048; МАТ=1,048; ТЗ=1,048; ТЗМ=1,048)" |  |  |  | 8: 51038.91; Мат. 12: 51038.91 | [10 empty] | Всего с учетом "Письмо ПАО "Газпром" №06/45-3080 от 05.10.2022 Индекс-дефлятор 2024 к 2025 ПЗ=1,048 (ОЗП=1,048; ЭМ=1,048; ЗПМ=1,048; МАТ=1,048; ТЗ=1,048; ТЗМ=1,048)"
Всего с учетом "Прогнозный индекс-дефлятор 2025 к 2026 ПЗ=1,048 (ОЗП=1,048; ЭМ=1,048; ЗПМ=1,048; МАТ=1,048; ТЗ=1,048; ТЗМ=1,048)" |  |  |  | 8: 53488.78; Мат. 12: 53488.78 | [10 empty] | Всего с учетом "Прогнозный индекс-дефлятор 2025 к 2026 ПЗ=1,048 (ОЗП=1,048; ЭМ=1,048; ЗПМ=1,048; МАТ=1,048; ТЗ=1,048; ТЗМ=1,048)"
Всего с учетом "Приказ от 04.08.2020 № 421/пр п.92а Заготовительно-складские расходы для материальных ресурсов (за исключением металлических конструкций) - 2% ПЗ=2% (ОЗП=2%; ЭМ=2%; МАТ=2%)" |  |  |  | 8: 54558.56; Мат. 12: 54558.56 | [10 empty] | Всего с учетом "Приказ от 04.08.2020 № 421/пр п.92а Заготовительно-складские расходы для материальных ресурсов (за исключением металлических конструкций) - 2% ПЗ=2% (ОЗП=2%; ЭМ=2%; МАТ=2%)"
Итого |  |  |  | 8: 54558.56 | [10 empty] | Итого
Итоги по Монтажным работам | [24 empty] | Итоги по Монтажным работам
Электротехнические установки на других объектах: | [24 empty] | Электротехнические установки на других объектах:
Итого Поз. 1-3, 5-6 | [7 empty] | 73011.63 | 43017 | 25664.75 | 4720.98 | 4329.88 | 105.37 | 12.2 | [10 empty] | Итого Поз. 1-3, 5-6
Всего с учетом "Приказ от 07.07.2022 № 557/пр прил.8 табл.2 п.1.1 Производство работ осуществляется в помещениях эксплуатируемого объекта капитального строительства без остановки рабочего процесса, при этом: в зоне производства работ отсутствуют загромождающие помещение предметы ОЗП=1,2; ЭМ=1,2; ЗПМ=1,2; ТЗ=1,2; ТЗМ=1,2" | [7 empty] | 86747.98 | 51620.4 | 30797.7 | 5665.18 | 4329.88 | 126.44 | 14.64 | [10 empty] | Всего с учетом "Приказ от 07.07.2022 № 557/пр прил.8 табл.2 п.1.1 Производство работ осуществляется в помещениях эксплуатируемого объекта капитального строительства без остановки рабочего процесса, при этом: в зоне производства работ отсутствуют загромождающие помещение предметы ОЗП=1,2; ЭМ=1,2; ЗПМ=1,2; ТЗ=1,2; ТЗМ=1,2"
Всего с учетом "Письмо ПАО "Газпром" №06/45-3080 от 05.10.2022 Индекс-дефлятор 2023 к 2024 ПЗ=1,053 (ОЗП=1,053; ЭМ=1,053; ЗПМ=1,053; МАТ=1,053; ТЗ=1,053)" | [7 empty] | 91345.62 | 54356.28 | 32429.98 | 5965.43 | 4559.36 | 133.14 | 14.64 | [10 empty] | Всего с учетом "Письмо ПАО "Газпром" №06/45-3080 от 05.10.2022 Индекс-дефлятор 2023 к 2024 ПЗ=1,053 (ОЗП=1,053; ЭМ=1,053; ЗПМ=1,053; МАТ=1,053; ТЗ=1,053)"
Всего с учетом "Письмо ПАО "Газпром" №06/45-3080 от 05.10.2022 Индекс-дефлятор 2024 к 2025 ПЗ=1,048 (ОЗП=1,048; ЭМ=1,048; ЗПМ=1,048; МАТ=1,048; ТЗ=1,048; ТЗМ=1,048)" | [7 empty] | 95730.21 | 56965.38 | 33986.62 | 6251.77 | 4778.21 | 139.53 | 15.34 | [10 empty] | Всего с учетом "Письмо ПАО "Газпром" №06/45-3080 от 05.10.2022 Индекс-дефлятор 2024 к 2025 ПЗ=1,048 (ОЗП=1,048; ЭМ=1,048; ЗПМ=1,048; МАТ=1,048; ТЗ=1,048; ТЗМ=1,048)"
Всего с учетом "Прогнозный индекс-дефлятор 2025 к 2026 ПЗ=1,048 (ОЗП=1,048; ЭМ=1,048; ЗПМ=1,048; МАТ=1,048; ТЗ=1,048; ТЗМ=1,048)" | [7 empty] | 100325.26 | 59699.72 | 35617.98 | 6551.86 | 5007.56 | 146.23 | 16.08 | [10 empty] | Всего с учетом "Прогнозный индекс-дефлятор 2025 к 2026 ПЗ=1,048 (ОЗП=1,048; ЭМ=1,048; ЗПМ=1,048; МАТ=1,048; ТЗ=1,048; ТЗМ=1,048)"
Накладные расходы 97% ФОТ (от 66 251,58) |  |  |  | 8: 64264.03 | [10 empty] | Накладные расходы 97% ФОТ (от 66 251,58)
Сметная прибыль 51% ФОТ (от 66 251,58) |  |  |  | 8: 33788.31 | [10 empty] | Сметная прибыль 51% ФОТ (от 66 251,58)
Итого c накладными и см. прибылью |  |  |  | 8: 198377.6; Мат. 13: 146.23; Мат. 14: 16.08 | [10 empty] | Итого c накладными и см. прибылью
Оборудование связи (при составлении сметы необходимо задать вид работ: для городских сетей связи или междугородных линий связи): | [24 empty] | Оборудование связи (при составлении сметы необходимо задать вид работ: для городских сетей связи или междугородных линий связи):
Итого Поз. 4 |  |  |  | 8: 43728.32; Осн.З/п 9: 43728.32; Мат. 13: 64 | [10 empty] | Итого Поз. 4
Всего с учетом "Приказ от 07.07.2022 № 557/пр прил.8 табл.2 п.1.1 Производство работ осуществляется в помещениях эксплуатируемого объекта капитального строительства без остановки рабочего процесса, при этом: в зоне производства работ отсутствуют загромождающие помещение предметы ОЗП=1,2; ЭМ=1,2; ЗПМ=1,2; ТЗ=1,2; ТЗМ=1,2" |  |  |  | 8: 52473.98; Осн.З/п 9: 52473.98; Мат. 13: 76.8 | [10 empty] | Всего с учетом "Приказ от 07.07.2022 № 557/пр прил.8 табл.2 п.1.1 Производство работ осуществляется в помещениях эксплуатируемого объекта капитального строительства без остановки рабочего процесса, при этом: в зоне производства работ отсутствуют загромождающие помещение предметы ОЗП=1,2; ЭМ=1,2; ЗПМ=1,2; ТЗ=1,2; ТЗМ=1,2"
Всего с учетом "Письмо ПАО "Газпром" №06/45-3080 от 05.10.2022 Индекс-дефлятор 2023 к 2024 ПЗ=1,053 (ОЗП=1,053; ЭМ=1,053; ЗПМ=1,053; МАТ=1,053; ТЗ=1,053)" |  |  |  | 8: 55255.1; Осн.З/п 9: 55255.1; Мат. 13: 80.87 | [10 empty] | Всего с учетом "Письмо ПАО "Газпром" №06/45-3080 от 05.10.2022 Индекс-дефлятор 2023 к 2024 ПЗ=1,053 (ОЗП=1,053; ЭМ=1,053; ЗПМ=1,053; МАТ=1,053; ТЗ=1,053)"
Всего с учетом "Письмо ПАО "Газпром" №06/45-3080 от 05.10.2022 Индекс-дефлятор 2024 к 2025 ПЗ=1,048 (ОЗП=1,048; ЭМ=1,048; ЗПМ=1,048; МАТ=1,048; ТЗ=1,048; ТЗМ=1,048)" |  |  |  | 8: 57907.34; Осн.З/п 9: 57907.34; Мат. 13: 84.75 | [10 empty] | Всего с учетом "Письмо ПАО "Газпром" №06/45-3080 от 05.10.2022 Индекс-дефлятор 2024 к 2025 ПЗ=1,048 (ОЗП=1,048; ЭМ=1,048; ЗПМ=1,048; МАТ=1,048; ТЗ=1,048; ТЗМ=1,048)"
Всего с учетом "Прогнозный индекс-дефлятор 2025 к 2026 ПЗ=1,048 (ОЗП=1,048; ЭМ=1,048; ЗПМ=1,048; МАТ=1,048; ТЗ=1,048; ТЗМ=1,048)" |  |  |  | 8: 60686.89; Осн.З/п 9: 60686.89; Мат. 13: 88.82 | [10 empty] | Всего с учетом "Прогнозный индекс-дефлятор 2025 к 2026 ПЗ=1,048 (ОЗП=1,048; ЭМ=1,048; ЗПМ=1,048; МАТ=1,048; ТЗ=1,048; ТЗМ=1,048)"
Итого |  |  |  | 8: 259064.49; Мат. 13: 235.05; Мат. 14: 16.08 | [10 empty] | Итого
Итоги по Оборудованию | [24 empty] | Итоги по Оборудованию
Оборудование: | [24 empty] | Оборудование:
Итого Поз. 7-10 |  |  |  | 8: 620214 | [10 empty] | Итого Поз. 7-10
Всего с учетом "Письмо ПАО "Газпром" №06/45-3080 от 05.10.2022 Индекс-дефлятор 2023 к 2024 ПЗ=1,053 (ОЗП=1,053; ЭМ=1,053; ЗПМ=1,053; МАТ=1,053; ТЗ=1,053)" |  |  |  | 8: 653085.34 | [10 empty] | Всего с учетом "Письмо ПАО "Газпром" №06/45-3080 от 05.10.2022 Индекс-дефлятор 2023 к 2024 ПЗ=1,053 (ОЗП=1,053; ЭМ=1,053; ЗПМ=1,053; МАТ=1,053; ТЗ=1,053)"
Всего с учетом "Письмо ПАО "Газпром" №06/45-3080 от 05.10.2022 Индекс-дефлятор 2024 к 2025 ПЗ=1,048 (ОЗП=1,048; ЭМ=1,048; ЗПМ=1,048; МАТ=1,048; ТЗ=1,048; ТЗМ=1,048)" |  |  |  | 8: 684433.44 | [10 empty] | Всего с учетом "Письмо ПАО "Газпром" №06/45-3080 от 05.10.2022 Индекс-дефлятор 2024 к 2025 ПЗ=1,048 (ОЗП=1,048; ЭМ=1,048; ЗПМ=1,048; МАТ=1,048; ТЗ=1,048; ТЗМ=1,048)"
Всего с учетом "Прогнозный индекс-дефлятор 2025 к 2026 ПЗ=1,048 (ОЗП=1,048; ЭМ=1,048; ЗПМ=1,048; МАТ=1,048; ТЗ=1,048; ТЗМ=1,048)" |  |  |  | 8: 717286.25 | [10 empty] | Всего с учетом "Прогнозный индекс-дефлятор 2025 к 2026 ПЗ=1,048 (ОЗП=1,048; ЭМ=1,048; ЗПМ=1,048; МАТ=1,048; ТЗ=1,048; ТЗМ=1,048)"
Итого |  |  |  | 8: 717286.25 | [10 empty] | Итого
Итого |  |  |  | 8: 1030909.3; Мат. 13: 235.05; Мат. 14: 16.08 | [10 empty] | Итого
В том числе: | [24 empty] | В том числе:
Материалы |  |  |  | 8: 59566.12 | [10 empty] | Материалы
Машины и механизмы |  |  |  | 8: 35617.98 | [10 empty] | Машины и механизмы
ФОТ |  |  |  | 8: 126938.47 | [10 empty] | ФОТ
Оборудование |  |  |  | 8: 717286.25 | [10 empty] | Оборудование
Накладные расходы |  |  |  | 8: 64264.03 | [10 empty] | Накладные расходы
Сметная прибыль |  |  |  | 8: 33788.31 | [10 empty] | Сметная прибыль
ВСЕГО по смете |  |  |  | 8: 1030909.3; Мат. 13: 235.05; Мат. 14: 16.08 | [11 empty] | ВСЕГО по смете
Составил: ____________________________
[должность, подпись (инициалы, фамилия)]
Проверил: ____________________________
[должность, подпись (инициалы, фамилия)]
Заказчик: ____________________________
[должность, подпись (инициалы, фамилия)]
Подрядчик: ____________________________
[должность, подпись (инициалы, фамилия)]
Инвестор: ____________________________
[должность, подпись (инициалы, фамилия)]
Сдал: ____________________________
[должность, подпись (инициалы, фамилия)]
Принял: ____________________________
[должность, подпись (инициалы, фамилия)]

## ЛСР_2
СОГЛАСОВАНО: | [10 empty] | УТВЕРЖДАЮ:
"____" ________________ 2024 года | [13 empty] | "____" ________________ 2024 года
(наименование стройки)
ЛОКАЛЬНЫЙ РЕСУРСНЫЙ СМЕТНЫЙ РАСЧЕТ № 2
(локальная смета)
на монтаж УСПД | [14 empty] | на УСПД,
(наименование работ и затрат, наименование объекта)
Основание:
| Сметная стоимость |  | 502.719 | тыс.руб.
| монтажных работ |  | 57.075 | тыс.руб.
| оборудования |  | 445.644 | тыс.руб.
| Средства на оплату труда |  | 32.503 | тыс.руб.
| Сметная трудоемкость |  | 58.91 | чел.час
| Трудозатраты механизаторов |  |  | чел.час
Составлен(а) в текущих ценах по состоянию на 2026 год
№ п/п | Обоснование | Наименование работ и затрат |  | Единица измерения | Количество |  | Сметная стоимость в текущих (прогнозных) ценах, руб. | [5 empty] | Т/з осн. раб. Всего | Т/з мех. Всего
[5 empty] | на ед. | всего | на ед. | Всего | В том числе
[9 empty] | Осн.З/п | Эк.Маш | З/пМех | Мат.
1 | 2 | 3 |  | 4 | 5 | 6 | 7 | 8 | 9 | 10 | 11 | 12 | 13 | 14
Раздел 1. | [15 empty] | Раздел 1.
1 | ГЭСНм20-01-043-11 Приказ Минстроя России от 26.12.2019 №872/пр | Файл-сервер, устанавливаемый дополнительно |  | шт |  | 1 | 5930.89 | 5930.89 | 3011.08 |  |  | 2919.81 | 7.43 | 0 |  |  | Файл-сервер, устанавливаемый дополнительно
| Оборудование сигнализации, централизации и блокировки на железнодорожном транспорте | [16 empty] | Оборудование сигнализации, централизации и блокировки на железнодорожном транспорте
З | 1-3-9 | Средний разряд работы 3,9 |  | 4: чел.-ч; 5: 7.43; 6: 7.43; 7: 405.26; 8: 3011.08; Осн.З/п 9: 3011.08 |  |  |  |  | Средний разряд работы 3,9
З | 01.7.06.03-0024-0001 | Лента полиэтиленовая с липким слоем, толщина 0,1 мм |  | 4: кг; 5: 0.05; 6: 0.05; 7: 229.17; 8: 11.46; Мат. 12: 11.46 |  |  |  |  | Лента полиэтиленовая с липким слоем, толщина 0,1 мм
З | 22.2.02.11-0032-0001 | Болты сборочные с гайками и шайбами, класс прочности 5.8 |  | 4: т; 5: 0.00015; 6: 0.0002; 7: 106086.82; 8: 21.22; Мат. 12: 21.22 |  |  |  |  | Болты сборочные с гайками и шайбами, класс прочности 5.8
| 20.1.02.15-0013 | Соединитель восьмиканальный модульный (интернет-розетка) |  | 4: шт; 5: 2; 6: 2; 7: 0; 8: 0; Мат. 12: 0 | [5 empty] | Соединитель восьмиканальный модульный (интернет-розетка)
З | 01.7.07.29-0241-0001 | Хомуты (стяжки) атмосферостойкие из нейлона, цвет черный, размеры 370х4,8 мм |  | 4: 10 шт; 5: 3.4; 6: 3.4; 7: 811.75; 8: 2759.95; Мат. 12: 2759.95 |  |  |  |  | Хомуты (стяжки) атмосферостойкие из нейлона, цвет черный, размеры 370х4,8 мм
| 20.1.02.23-0011 | Маркер перманентный черный, ширина линии 0,3 мм |  | 4: 10 шт; 5: 0.007; 6: 0.007; 7: 0; 8: 0; Мат. 12: 0 | [5 empty] | Маркер перманентный черный, ширина линии 0,3 мм
З | 20.2.01.05-0004-0001 | Гильзы кабельные медные 10 мм |  | 4: 100 шт; 5: 0.02; 6: 0.02; 7: 806.38; 8: 16.13; Мат. 12: 16.13 |  |  |  |  | Гильзы кабельные медные 10 мм
З | 20.2.10.03-0001-0001 | Наконечники кабельные латунные, сечение жилы 2,5 мм2 |  | 4: 100 шт; 5: 0.06; 6: 0.06; 7: 561.84; 8: 33.71; Мат. 12: 33.71 |  |  |  |  | Наконечники кабельные латунные, сечение жилы 2,5 мм2
З | 24.3.03.01-0000-0005 | Трубка термоусаживаемая из полиолефина EN-CGAT 12/4-0 |  | 4: м; 5: 0.1; 6: 0.1; 7: 179.09; 8: 17.91; Мат. 12: 17.91 |  |  |  |  | Трубка термоусаживаемая из полиолефина EN-CGAT 12/4-0
З | 25.2.01.01-0016-0001 | Бирки маркировочные БМ полистироловые, размеры 50х25 мм |  | 4: 100 шт; 5: 0.15; 6: 0.15; 7: 431.61; 8: 64.74; Мат. 12: 64.74 |  |  |  |  | Бирки маркировочные БМ полистироловые, размеры 50х25 мм
|  |  | Накладные расходы 95% ФОТ (от 4 178,83) | 8: 3969.89
|  |  | Сметная прибыль 45% ФОТ (от 4 178,83) | 8: 1880.47
2 | ГЭСНм20-01-044-01 Приказ Минстроя России от 26.12.2019 №872/пр | Программируемый индустриальный контроллер: ПИК-10 |  | шт |  | 1 | 8682.33 | 8682.33 | 6743.83 |  |  | 1938.5 | 15.02 | 0 |  |  | Программируемый индустриальный контроллер: ПИК-10
| Оборудование сигнализации, централизации и блокировки на железнодорожном транспорте | [16 empty] | Оборудование сигнализации, централизации и блокировки на железнодорожном транспорте
З | 1-4-8 | Средний разряд работы 4,8 |  | 4: чел.-ч; 5: 15.02; 6: 15.02; 7: 448.99; 8: 6743.83; Осн.З/п 9: 6743.83 |  |  |  |  | Средний разряд работы 4,8
З | 01.7.06.03-0024-0001 | Лента полиэтиленовая с липким слоем, толщина 0,1 мм |  | 4: кг; 5: 0.01; 6: 0.01; 7: 229.17; 8: 2.29; Мат. 12: 2.29 |  |  |  |  | Лента полиэтиленовая с липким слоем, толщина 0,1 мм
З | 01.7.11.06-0028-0001 | Флюс ФКДТ |  | 4: кг; 5: 0.07; 6: 0.07; 7: 1626.14; 8: 113.83; Мат. 12: 113.83 |  |  |  |  | Флюс ФКДТ
З | 22.2.02.11-0032-0001 | Болты сборочные с гайками и шайбами, класс прочности 5.8 |  | 4: т; 5: 5e-05; 6: 0.0001; 7: 106086.82; 8: 10.61; Мат. 12: 10.61 |  |  |  |  | Болты сборочные с гайками и шайбами, класс прочности 5.8
З | 10.3.02.03-0003-0001 | Припои оловянно-свинцовые бессурьмянистые в чушках, марка ПОС40 |  | 4: кг; 5: 0.11; 6: 0.11; 7: 1260.43; 8: 138.65; Мат. 12: 138.65 |  |  |  |  | Припои оловянно-свинцовые бессурьмянистые в чушках, марка ПОС40
З | 01.7.07.29-0241-0001 | Хомуты (стяжки) атмосферостойкие из нейлона, цвет черный, размеры 370х4,8 мм |  | 4: 10 шт; 5: 1.7; 6: 1.7; 7: 811.75; 8: 1379.98; Мат. 12: 1379.98 |  |  |  |  | Хомуты (стяжки) атмосферостойкие из нейлона, цвет черный, размеры 370х4,8 мм
| 20.1.02.23-0011 | Маркер перманентный черный, ширина линии 0,3 мм |  | 4: 10 шт; 5: 0.033; 6: 0.033; 7: 0; 8: 0; Мат. 12: 0 | [5 empty] | Маркер перманентный черный, ширина линии 0,3 мм
З | 20.2.10.03-0001-0001 | Наконечники кабельные латунные, сечение жилы 2,5 мм2 |  | 4: 100 шт; 5: 0.01; 6: 0.01; 7: 561.84; 8: 5.62; Мат. 12: 5.62 |  |  |  |  | Наконечники кабельные латунные, сечение жилы 2,5 мм2
З | 24.3.01.01-0000-0005 | Трубка изоляционная |  | 4: кг; 5: 0.07; 6: 0.07; 7: 113.9; 8: 7.97; Мат. 12: 7.97 |  |  |  |  | Трубка изоляционная
З | 25.2.01.01-0016-0001 | Бирки маркировочные БМ полистироловые, размеры 50х25 мм |  | 4: 100 шт; 5: 0.66; 6: 0.66; 7: 431.61; 8: 284.86; Мат. 12: 284.86 |  |  |  |  | Бирки маркировочные БМ полистироловые, размеры 50х25 мм
|  |  | Накладные расходы 95% ФОТ (от 9 359,21) | 8: 8891.25
|  |  | Сметная прибыль 45% ФОТ (от 9 359,21) | 8: 4211.64
3 | ГЭСНм10-06-068-16 Приказ Минстроя России от 26.12.2019 №872/пр (прим.) | Программирование сетевого элемента и отладка его работы (ИВКЭ) |  | сетевой элемент |  | 1 | 13665.1 | 13665.1 | 13665.1 |  |  |  | 20 | 0 |  |  | Программирование сетевого элемента и отладка его работы (ИВКЭ)
| Оборудование связи (при составлении сметы необходимо задать вид работ: для городских сетей связи или междугородных линий связи) | [16 empty] | Оборудование связи (при составлении сметы необходимо задать вид работ: для городских сетей связи или междугородных линий связи)
З | 10-3-1 | Инженер I категории |  | 4: чел.-ч; 5: 10; 6: 10; 7: 721.93; 8: 7219.3; Осн.З/п 9: 7219.3 |  |  |  |  | Инженер I категории
З | 10-3-2 | Инженер II категории |  | 4: чел.-ч; 5: 10; 6: 10; 7: 644.58; 8: 6445.8; Осн.З/п 9: 6445.8 |  |  |  |  | Инженер II категории
Итого прямые затраты по разделу в текущих ценах |  |  |  | 8: 28278.32; Осн.З/п 9: 23420.01; Мат. 12: 4858.31; Мат. 13: 42.45 | [6 empty] | Итого прямые затраты по разделу в текущих ценах
Итого прямые затраты по разделу с учетом коэффициентов к итогам |  |  |  | 8: 38121.39; Осн.З/п 9: 32502.68; Мат. 12: 5618.71; Мат. 13: 58.91 | [6 empty] | Итого прямые затраты по разделу с учетом коэффициентов к итогам
В том числе, справочно: | [21 empty] | В том числе, справочно:
Приказ от 07.07.2022 № 557/пр прил.8 табл.2 п.1.1 Производство работ осуществляется в помещениях эксплуатируемого объекта капитального строительства без остановки рабочего процесса, при этом: в зоне производства работ отсутствуют загромождающие помещение предметы ОЗП=1,2; ЭМ=1,2; ЗПМ=1,2; ТЗ=1,2; ТЗМ=1,2 (Поз. 1-3) |  |  |  | 8: 4684; Осн.З/п 9: 4684; Мат. 13: 8.49 | [7 empty] | Приказ от 07.07.2022 № 557/пр прил.8 табл.2 п.1.1 Производство работ осуществляется в помещениях эксплуатируемого объекта капитального строительства без остановки рабочего процесса, при этом: в зоне производства работ отсутствуют загромождающие помещение предметы ОЗП=1,2; ЭМ=1,2; ЗПМ=1,2; ТЗ=1,2; ТЗМ=1,2 (Поз. 1-3)
Письмо ПАО "Газпром" №06/45-3080 от 05.10.2022 Индекс-дефлятор 2023 к 2024 ПЗ=1,053 (ОЗП=1,053; ЭМ=1,053; ЗПМ=1,053; МАТ=1,053; ТЗ=1,053) (Поз. 1-3) |  |  |  | 8: 1747; Осн.З/п 9: 1489.51; Мат. 12: 257.49; Мат. 13: 2.6998 | [7 empty] | Письмо ПАО "Газпром" №06/45-3080 от 05.10.2022 Индекс-дефлятор 2023 к 2024 ПЗ=1,053 (ОЗП=1,053; ЭМ=1,053; ЗПМ=1,053; МАТ=1,053; ТЗ=1,053) (Поз. 1-3)
Письмо ПАО "Газпром" №06/45-3080 от 05.10.2022 Индекс-дефлятор 2024 к 2025 ПЗ=1,048 (ОЗП=1,048; ЭМ=1,048; ЗПМ=1,048; МАТ=1,048; ТЗ=1,048; ТЗМ=1,048) (Поз. 1-3) |  |  |  | 8: 1666.05; Осн.З/п 9: 1420.49; Мат. 12: 245.56; Мат. 13: 2.5748 | [7 empty] | Письмо ПАО "Газпром" №06/45-3080 от 05.10.2022 Индекс-дефлятор 2024 к 2025 ПЗ=1,048 (ОЗП=1,048; ЭМ=1,048; ЗПМ=1,048; МАТ=1,048; ТЗ=1,048; ТЗМ=1,048) (Поз. 1-3)
Прогнозный индекс-дефлятор 2025 к 2026 ПЗ=1,048 (ОЗП=1,048; ЭМ=1,048; ЗПМ=1,048; МАТ=1,048; ТЗ=1,048; ТЗМ=1,048) (Поз. 1-3) |  |  |  | 8: 1746.02; Осн.З/п 9: 1488.67; Мат. 12: 257.35; Мат. 13: 2.698 | [7 empty] | Прогнозный индекс-дефлятор 2025 к 2026 ПЗ=1,048 (ОЗП=1,048; ЭМ=1,048; ЗПМ=1,048; МАТ=1,048; ТЗ=1,048; ТЗМ=1,048) (Поз. 1-3)
Накладные расходы |  |  |  | 8: 12861.12 | [6 empty] | Накладные расходы
В том числе, справочно: | [21 empty] | В том числе, справочно:
95% ФОТ (от 13538,02) (Поз. 1-2) |  |  |  | 8: 12861.12 | [7 empty] | 95% ФОТ (от 13538,02) (Поз. 1-2)
Сметная прибыль |  |  |  | 8: 6092.11 | [6 empty] | Сметная прибыль
В том числе, справочно: | [21 empty] | В том числе, справочно:
45% ФОТ (от 13538,02) (Поз. 1-2) |  |  |  | 8: 6092.11 | [7 empty] | 45% ФОТ (от 13538,02) (Поз. 1-2)
Итоги по разделу 1 : | [20 empty] | Итоги по разделу 1 :
Оборудование сигнализации, централизации и блокировки на железнодорожном транспорте: | [21 empty] | Оборудование сигнализации, централизации и блокировки на железнодорожном транспорте:
Итого Поз. 1-2 |  |  |  | 8: 14613.22; Осн.З/п 9: 9754.91; Мат. 12: 4858.31; Мат. 13: 22.45 | [7 empty] | Итого Поз. 1-2
Всего с учетом "Приказ от 07.07.2022 № 557/пр прил.8 табл.2 п.1.1 Производство работ осуществляется в помещениях эксплуатируемого объекта капитального строительства без остановки рабочего процесса, при этом: в зоне производства работ отсутствуют загромождающие помещение предметы ОЗП=1,2; ЭМ=1,2; ЗПМ=1,2; ТЗ=1,2; ТЗМ=1,2" |  |  |  | 8: 16564.2; Осн.З/п 9: 11705.89; Мат. 12: 4858.31; Мат. 13: 26.94 | [7 empty] | Всего с учетом "Приказ от 07.07.2022 № 557/пр прил.8 табл.2 п.1.1 Производство работ осуществляется в помещениях эксплуатируемого объекта капитального строительства без остановки рабочего процесса, при этом: в зоне производства работ отсутствуют загромождающие помещение предметы ОЗП=1,2; ЭМ=1,2; ЗПМ=1,2; ТЗ=1,2; ТЗМ=1,2"
Всего с учетом "Письмо ПАО "Газпром" №06/45-3080 от 05.10.2022 Индекс-дефлятор 2023 к 2024 ПЗ=1,053 (ОЗП=1,053; ЭМ=1,053; ЗПМ=1,053; МАТ=1,053; ТЗ=1,053)" |  |  |  | 8: 17442.1; Осн.З/п 9: 12326.3; Мат. 12: 5115.8; Мат. 13: 28.37 | [7 empty] | Всего с учетом "Письмо ПАО "Газпром" №06/45-3080 от 05.10.2022 Индекс-дефлятор 2023 к 2024 ПЗ=1,053 (ОЗП=1,053; ЭМ=1,053; ЗПМ=1,053; МАТ=1,053; ТЗ=1,053)"
Всего с учетом "Письмо ПАО "Газпром" №06/45-3080 от 05.10.2022 Индекс-дефлятор 2024 к 2025 ПЗ=1,048 (ОЗП=1,048; ЭМ=1,048; ЗПМ=1,048; МАТ=1,048; ТЗ=1,048; ТЗМ=1,048)" |  |  |  | 8: 18279.32; Осн.З/п 9: 12917.96; Мат. 12: 5361.36; Мат. 13: 29.73 | [7 empty] | Всего с учетом "Письмо ПАО "Газпром" №06/45-3080 от 05.10.2022 Индекс-дефлятор 2024 к 2025 ПЗ=1,048 (ОЗП=1,048; ЭМ=1,048; ЗПМ=1,048; МАТ=1,048; ТЗ=1,048; ТЗМ=1,048)"
Всего с учетом "Прогнозный индекс-дефлятор 2025 к 2026 ПЗ=1,048 (ОЗП=1,048; ЭМ=1,048; ЗПМ=1,048; МАТ=1,048; ТЗ=1,048; ТЗМ=1,048)" |  |  |  | 8: 19156.73; Осн.З/п 9: 13538.02; Мат. 12: 5618.71; Мат. 13: 31.16 | [7 empty] | Всего с учетом "Прогнозный индекс-дефлятор 2025 к 2026 ПЗ=1,048 (ОЗП=1,048; ЭМ=1,048; ЗПМ=1,048; МАТ=1,048; ТЗ=1,048; ТЗМ=1,048)"
Накладные расходы 95% ФОТ (от 13 538,02) |  |  |  | 8: 12861.12 | [7 empty] | Накладные расходы 95% ФОТ (от 13 538,02)
Сметная прибыль 45% ФОТ (от 13 538,02) |  |  |  | 8: 6092.11 | [7 empty] | Сметная прибыль 45% ФОТ (от 13 538,02)
Итого c накладными и см. прибылью |  |  |  | 8: 38109.96; Мат. 13: 31.16 | [7 empty] | Итого c накладными и см. прибылью
Оборудование связи (при составлении сметы необходимо задать вид работ: для городских сетей связи или междугородных линий связи): | [21 empty] | Оборудование связи (при составлении сметы необходимо задать вид работ: для городских сетей связи или междугородных линий связи):
Итого Поз. 3 |  |  |  | 8: 13665.1; Осн.З/п 9: 13665.1; Мат. 13: 20 | [7 empty] | Итого Поз. 3
Всего с учетом "Приказ от 07.07.2022 № 557/пр прил.8 табл.2 п.1.1 Производство работ осуществляется в помещениях эксплуатируемого объекта капитального строительства без остановки рабочего процесса, при этом: в зоне производства работ отсутствуют загромождающие помещение предметы ОЗП=1,2; ЭМ=1,2; ЗПМ=1,2; ТЗ=1,2; ТЗМ=1,2" |  |  |  | 8: 16398.12; Осн.З/п 9: 16398.12; Мат. 13: 24 | [7 empty] | Всего с учетом "Приказ от 07.07.2022 № 557/пр прил.8 табл.2 п.1.1 Производство работ осуществляется в помещениях эксплуатируемого объекта капитального строительства без остановки рабочего процесса, при этом: в зоне производства работ отсутствуют загромождающие помещение предметы ОЗП=1,2; ЭМ=1,2; ЗПМ=1,2; ТЗ=1,2; ТЗМ=1,2"
Всего с учетом "Письмо ПАО "Газпром" №06/45-3080 от 05.10.2022 Индекс-дефлятор 2023 к 2024 ПЗ=1,053 (ОЗП=1,053; ЭМ=1,053; ЗПМ=1,053; МАТ=1,053; ТЗ=1,053)" |  |  |  | 8: 17267.22; Осн.З/п 9: 17267.22; Мат. 13: 25.27 | [7 empty] | Всего с учетом "Письмо ПАО "Газпром" №06/45-3080 от 05.10.2022 Индекс-дефлятор 2023 к 2024 ПЗ=1,053 (ОЗП=1,053; ЭМ=1,053; ЗПМ=1,053; МАТ=1,053; ТЗ=1,053)"
Всего с учетом "Письмо ПАО "Газпром" №06/45-3080 от 05.10.2022 Индекс-дефлятор 2024 к 2025 ПЗ=1,048 (ОЗП=1,048; ЭМ=1,048; ЗПМ=1,048; МАТ=1,048; ТЗ=1,048; ТЗМ=1,048)" |  |  |  | 8: 18096.05; Осн.З/п 9: 18096.05; Мат. 13: 26.48 | [7 empty] | Всего с учетом "Письмо ПАО "Газпром" №06/45-3080 от 05.10.2022 Индекс-дефлятор 2024 к 2025 ПЗ=1,048 (ОЗП=1,048; ЭМ=1,048; ЗПМ=1,048; МАТ=1,048; ТЗ=1,048; ТЗМ=1,048)"
Всего с учетом "Прогнозный индекс-дефлятор 2025 к 2026 ПЗ=1,048 (ОЗП=1,048; ЭМ=1,048; ЗПМ=1,048; МАТ=1,048; ТЗ=1,048; ТЗМ=1,048)" |  |  |  | 8: 18964.66; Осн.З/п 9: 18964.66; Мат. 13: 27.75 | [7 empty] | Всего с учетом "Прогнозный индекс-дефлятор 2025 к 2026 ПЗ=1,048 (ОЗП=1,048; ЭМ=1,048; ЗПМ=1,048; МАТ=1,048; ТЗ=1,048; ТЗМ=1,048)"
Итого |  |  |  | 8: 57074.62; Мат. 13: 58.91 | [7 empty] | Итого
В том числе: | [21 empty] | В том числе:
Материалы |  |  |  | 8: 5618.71 | [7 empty] | Материалы
ФОТ |  |  |  | 8: 32502.68 | [7 empty] | ФОТ
Накладные расходы |  |  |  | 8: 12861.12 | [7 empty] | Накладные расходы
Сметная прибыль |  |  |  | 8: 6092.11 | [7 empty] | Сметная прибыль
Итого по разделу 1 |  |  |  | 8: 57074.62; Мат. 13: 58.91 | [8 empty] | Итого по разделу 1
Раздел 2. Стоимость МТР в текущих ценах | [15 empty] | Раздел 2. Стоимость МТР в текущих ценах
4 О | Цена поставщика | Контроллер с установленной ОС и ПО Сикон С50 |  | 4: шт; 6: 1; 7: 324060; 8: 324060; Мат. 13: 0; Мат. 14: 0 |  |  | Контроллер с установленной ОС и ПО Сикон С50
| Оборудование | [16 empty] | Оборудование
5 О | Цена поставщика | Модем GSM TELEOFIS WRX768-R4 в коплекте с антенной и блоком питания 12В/2А/24Вт |  | 4: шт; 6: 2; 7: 8600; 8: 17200; Мат. 13: 0; Мат. 14: 0 |  |  | Модем GSM TELEOFIS WRX768-R4 в коплекте с антенной и блоком питания 12В/2А/24Вт
| Оборудование | [16 empty] | Оборудование
6 О | Цена поставщика | Преобразователь последовательных интерфейсов Лантан CS-3101 |  | 4: шт; 6: 1; 7: 20974; 8: 20974; Мат. 13: 0; Мат. 14: 0 |  |  | Преобразователь последовательных интерфейсов Лантан CS-3101
| Оборудование | [16 empty] | Оборудование
7 О | Цена поставщика | 4-портовый промышленный коммуникационный сервер RS485 CS-3104 с комплектом креплений на DIN-рейку USR-Railclip |  | 4: шт; 6: 1; 7: 15500; 8: 15500; Мат. 13: 0; Мат. 14: 0 |  |  | 4-портовый промышленный коммуникационный сервер RS485 CS-3104 с комплектом креплений на DIN-рейку USR-Railclip
| Оборудование | [16 empty] | Оборудование
8 О | Цена поставщика | Устройство сопряжения оптическое ТЕ001 |  | 4: шт; 6: 1; 7: 7600; 8: 7600; Мат. 13: 0; Мат. 14: 0 |  |  | Устройство сопряжения оптическое ТЕ001
| Оборудование | [16 empty] | Оборудование
Итого прямые затраты по разделу в текущих ценах |  |  |  | 8: 385334 | [6 empty] | Итого прямые затраты по разделу в текущих ценах
Итого прямые затраты по разделу с учетом коэффициентов к итогам |  |  |  | 8: 445644.21 | [6 empty] | Итого прямые затраты по разделу с учетом коэффициентов к итогам
В том числе, справочно: | [21 empty] | В том числе, справочно:
Письмо ПАО "Газпром" №06/45-3080 от 05.10.2022 Индекс-дефлятор 2023 к 2024 ПЗ=1,053 (ОЗП=1,053; ЭМ=1,053; ЗПМ=1,053; МАТ=1,053; ТЗ=1,053) (Поз. 4-8) |  |  |  | 8: 20422.7 | [7 empty] | Письмо ПАО "Газпром" №06/45-3080 от 05.10.2022 Индекс-дефлятор 2023 к 2024 ПЗ=1,053 (ОЗП=1,053; ЭМ=1,053; ЗПМ=1,053; МАТ=1,053; ТЗ=1,053) (Поз. 4-8)
Письмо ПАО "Газпром" №06/45-3080 от 05.10.2022 Индекс-дефлятор 2024 к 2025 ПЗ=1,048 (ОЗП=1,048; ЭМ=1,048; ЗПМ=1,048; МАТ=1,048; ТЗ=1,048; ТЗМ=1,048) (Поз. 4-8) |  |  |  | 8: 19476.32 | [7 empty] | Письмо ПАО "Газпром" №06/45-3080 от 05.10.2022 Индекс-дефлятор 2024 к 2025 ПЗ=1,048 (ОЗП=1,048; ЭМ=1,048; ЗПМ=1,048; МАТ=1,048; ТЗ=1,048; ТЗМ=1,048) (Поз. 4-8)
Прогнозный индекс-дефлятор 2025 к 2026 ПЗ=1,048 (ОЗП=1,048; ЭМ=1,048; ЗПМ=1,048; МАТ=1,048; ТЗ=1,048; ТЗМ=1,048) (Поз. 4-8) |  |  |  | 8: 20411.19 | [7 empty] | Прогнозный индекс-дефлятор 2025 к 2026 ПЗ=1,048 (ОЗП=1,048; ЭМ=1,048; ЗПМ=1,048; МАТ=1,048; ТЗ=1,048; ТЗМ=1,048) (Поз. 4-8)
Итоги по разделу 2 Стоимость МТР в текущих ценах : | [20 empty] | Итоги по разделу 2 Стоимость МТР в текущих ценах :
Оборудование: | [21 empty] | Оборудование:
Итого Поз. 4-8 |  |  |  | 8: 385334 | [7 empty] | Итого Поз. 4-8
Всего с учетом "Письмо ПАО "Газпром" №06/45-3080 от 05.10.2022 Индекс-дефлятор 2023 к 2024 ПЗ=1,053 (ОЗП=1,053; ЭМ=1,053; ЗПМ=1,053; МАТ=1,053; ТЗ=1,053)" |  |  |  | 8: 405756.7 | [7 empty] | Всего с учетом "Письмо ПАО "Газпром" №06/45-3080 от 05.10.2022 Индекс-дефлятор 2023 к 2024 ПЗ=1,053 (ОЗП=1,053; ЭМ=1,053; ЗПМ=1,053; МАТ=1,053; ТЗ=1,053)"
Всего с учетом "Письмо ПАО "Газпром" №06/45-3080 от 05.10.2022 Индекс-дефлятор 2024 к 2025 ПЗ=1,048 (ОЗП=1,048; ЭМ=1,048; ЗПМ=1,048; МАТ=1,048; ТЗ=1,048; ТЗМ=1,048)" |  |  |  | 8: 425233.02 | [7 empty] | Всего с учетом "Письмо ПАО "Газпром" №06/45-3080 от 05.10.2022 Индекс-дефлятор 2024 к 2025 ПЗ=1,048 (ОЗП=1,048; ЭМ=1,048; ЗПМ=1,048; МАТ=1,048; ТЗ=1,048; ТЗМ=1,048)"
Всего с учетом "Прогнозный индекс-дефлятор 2025 к 2026 ПЗ=1,048 (ОЗП=1,048; ЭМ=1,048; ЗПМ=1,048; МАТ=1,048; ТЗ=1,048; ТЗМ=1,048)" |  |  |  | 8: 445644.21 | [7 empty] | Всего с учетом "Прогнозный индекс-дефлятор 2025 к 2026 ПЗ=1,048 (ОЗП=1,048; ЭМ=1,048; ЗПМ=1,048; МАТ=1,048; ТЗ=1,048; ТЗМ=1,048)"
Итого |  |  |  | 8: 445644.21 | [7 empty] | Итого
В том числе: | [21 empty] | В том числе:
Оборудование |  |  |  | 8: 445644.21 | [7 empty] | Оборудование
Итого по разделу 2 Стоимость МТР в текущих ценах |  |  |  | 8: 445644.21 | [8 empty] | Итого по разделу 2 Стоимость МТР в текущих ценах
Итого прямые затраты по смете в текущих ценах |  |  |  | 8: 413612.32; Осн.З/п 9: 23420.01; Мат. 12: 4858.31; Мат. 13: 42.45 | [9 empty] | Итого прямые затраты по смете в текущих ценах
Итого прямые затраты по смете с учетом коэффициентов к итогам |  |  |  | 8: 483765.6; Осн.З/п 9: 32502.68; Мат. 12: 5618.71; Мат. 13: 58.91 | [9 empty] | Итого прямые затраты по смете с учетом коэффициентов к итогам
В том числе, справочно: | [24 empty] | В том числе, справочно:
Приказ от 07.07.2022 № 557/пр прил.8 табл.2 п.1.1 Производство работ осуществляется в помещениях эксплуатируемого объекта капитального строительства без остановки рабочего процесса, при этом: в зоне производства работ отсутствуют загромождающие помещение предметы ОЗП=1,2; ЭМ=1,2; ЗПМ=1,2; ТЗ=1,2; ТЗМ=1,2 (Поз. 1-3) |  |  |  | 8: 4684; Осн.З/п 9: 4684; Мат. 13: 8.49 | [10 empty] | Приказ от 07.07.2022 № 557/пр прил.8 табл.2 п.1.1 Производство работ осуществляется в помещениях эксплуатируемого объекта капитального строительства без остановки рабочего процесса, при этом: в зоне производства работ отсутствуют загромождающие помещение предметы ОЗП=1,2; ЭМ=1,2; ЗПМ=1,2; ТЗ=1,2; ТЗМ=1,2 (Поз. 1-3)
Письмо ПАО "Газпром" №06/45-3080 от 05.10.2022 Индекс-дефлятор 2023 к 2024 ПЗ=1,053 (ОЗП=1,053; ЭМ=1,053; ЗПМ=1,053; МАТ=1,053; ТЗ=1,053) (Поз. 1-8) |  |  |  | 8: 22169.7; Осн.З/п 9: 1489.51; Мат. 12: 257.49; Мат. 13: 2.6998 | [10 empty] | Письмо ПАО "Газпром" №06/45-3080 от 05.10.2022 Индекс-дефлятор 2023 к 2024 ПЗ=1,053 (ОЗП=1,053; ЭМ=1,053; ЗПМ=1,053; МАТ=1,053; ТЗ=1,053) (Поз. 1-8)
Письмо ПАО "Газпром" №06/45-3080 от 05.10.2022 Индекс-дефлятор 2024 к 2025 ПЗ=1,048 (ОЗП=1,048; ЭМ=1,048; ЗПМ=1,048; МАТ=1,048; ТЗ=1,048; ТЗМ=1,048) (Поз. 1-8) |  |  |  | 8: 21142.37; Осн.З/п 9: 1420.49; Мат. 12: 245.56; Мат. 13: 2.5748 | [10 empty] | Письмо ПАО "Газпром" №06/45-3080 от 05.10.2022 Индекс-дефлятор 2024 к 2025 ПЗ=1,048 (ОЗП=1,048; ЭМ=1,048; ЗПМ=1,048; МАТ=1,048; ТЗ=1,048; ТЗМ=1,048) (Поз. 1-8)
Прогнозный индекс-дефлятор 2025 к 2026 ПЗ=1,048 (ОЗП=1,048; ЭМ=1,048; ЗПМ=1,048; МАТ=1,048; ТЗ=1,048; ТЗМ=1,048) (Поз. 1-8) |  |  |  | 8: 22157.21; Осн.З/п 9: 1488.67; Мат. 12: 257.35; Мат. 13: 2.698 | [10 empty] | Прогнозный индекс-дефлятор 2025 к 2026 ПЗ=1,048 (ОЗП=1,048; ЭМ=1,048; ЗПМ=1,048; МАТ=1,048; ТЗ=1,048; ТЗМ=1,048) (Поз. 1-8)
Накладные расходы |  |  |  | 8: 12861.12 | [9 empty] | Накладные расходы
В том числе, справочно: | [24 empty] | В том числе, справочно:
95% ФОТ (от 13538,02) (Поз. 1-2) |  |  |  | 8: 12861.12 | [10 empty] | 95% ФОТ (от 13538,02) (Поз. 1-2)
Сметная прибыль |  |  |  | 8: 6092.11 | [9 empty] | Сметная прибыль
В том числе, справочно: | [24 empty] | В том числе, справочно:
45% ФОТ (от 13538,02) (Поз. 1-2) |  |  |  | 8: 6092.11 | [10 empty] | 45% ФОТ (от 13538,02) (Поз. 1-2)
Итоги по смете: | [23 empty] | Итоги по смете:
Итоги по Монтажным работам | [24 empty] | Итоги по Монтажным работам
Оборудование сигнализации, централизации и блокировки на железнодорожном транспорте: | [24 empty] | Оборудование сигнализации, централизации и блокировки на железнодорожном транспорте:
Итого Поз. 1-2 |  |  |  | 8: 14613.22; Осн.З/п 9: 9754.91; Мат. 12: 4858.31; Мат. 13: 22.45 | [10 empty] | Итого Поз. 1-2
Всего с учетом "Приказ от 07.07.2022 № 557/пр прил.8 табл.2 п.1.1 Производство работ осуществляется в помещениях эксплуатируемого объекта капитального строительства без остановки рабочего процесса, при этом: в зоне производства работ отсутствуют загромождающие помещение предметы ОЗП=1,2; ЭМ=1,2; ЗПМ=1,2; ТЗ=1,2; ТЗМ=1,2" |  |  |  | 8: 16564.2; Осн.З/п 9: 11705.89; Мат. 12: 4858.31; Мат. 13: 26.94 | [10 empty] | Всего с учетом "Приказ от 07.07.2022 № 557/пр прил.8 табл.2 п.1.1 Производство работ осуществляется в помещениях эксплуатируемого объекта капитального строительства без остановки рабочего процесса, при этом: в зоне производства работ отсутствуют загромождающие помещение предметы ОЗП=1,2; ЭМ=1,2; ЗПМ=1,2; ТЗ=1,2; ТЗМ=1,2"
Всего с учетом "Письмо ПАО "Газпром" №06/45-3080 от 05.10.2022 Индекс-дефлятор 2023 к 2024 ПЗ=1,053 (ОЗП=1,053; ЭМ=1,053; ЗПМ=1,053; МАТ=1,053; ТЗ=1,053)" |  |  |  | 8: 17442.1; Осн.З/п 9: 12326.3; Мат. 12: 5115.8; Мат. 13: 28.37 | [10 empty] | Всего с учетом "Письмо ПАО "Газпром" №06/45-3080 от 05.10.2022 Индекс-дефлятор 2023 к 2024 ПЗ=1,053 (ОЗП=1,053; ЭМ=1,053; ЗПМ=1,053; МАТ=1,053; ТЗ=1,053)"
Всего с учетом "Письмо ПАО "Газпром" №06/45-3080 от 05.10.2022 Индекс-дефлятор 2024 к 2025 ПЗ=1,048 (ОЗП=1,048; ЭМ=1,048; ЗПМ=1,048; МАТ=1,048; ТЗ=1,048; ТЗМ=1,048)" |  |  |  | 8: 18279.32; Осн.З/п 9: 12917.96; Мат. 12: 5361.36; Мат. 13: 29.73 | [10 empty] | Всего с учетом "Письмо ПАО "Газпром" №06/45-3080 от 05.10.2022 Индекс-дефлятор 2024 к 2025 ПЗ=1,048 (ОЗП=1,048; ЭМ=1,048; ЗПМ=1,048; МАТ=1,048; ТЗ=1,048; ТЗМ=1,048)"
Всего с учетом "Прогнозный индекс-дефлятор 2025 к 2026 ПЗ=1,048 (ОЗП=1,048; ЭМ=1,048; ЗПМ=1,048; МАТ=1,048; ТЗ=1,048; ТЗМ=1,048)" |  |  |  | 8: 19156.73; Осн.З/п 9: 13538.02; Мат. 12: 5618.71; Мат. 13: 31.16 | [10 empty] | Всего с учетом "Прогнозный индекс-дефлятор 2025 к 2026 ПЗ=1,048 (ОЗП=1,048; ЭМ=1,048; ЗПМ=1,048; МАТ=1,048; ТЗ=1,048; ТЗМ=1,048)"
Накладные расходы 95% ФОТ (от 13 538,02) |  |  |  | 8: 12861.12 | [10 empty] | Накладные расходы 95% ФОТ (от 13 538,02)
Сметная прибыль 45% ФОТ (от 13 538,02) |  |  |  | 8: 6092.11 | [10 empty] | Сметная прибыль 45% ФОТ (от 13 538,02)
Итого c накладными и см. прибылью |  |  |  | 8: 38109.96; Мат. 13: 31.16 | [10 empty] | Итого c накладными и см. прибылью
Оборудование связи (при составлении сметы необходимо задать вид работ: для городских сетей связи или междугородных линий связи): | [24 empty] | Оборудование связи (при составлении сметы необходимо задать вид работ: для городских сетей связи или междугородных линий связи):
Итого Поз. 3 |  |  |  | 8: 13665.1; Осн.З/п 9: 13665.1; Мат. 13: 20 | [10 empty] | Итого Поз. 3
Всего с учетом "Приказ от 07.07.2022 № 557/пр прил.8 табл.2 п.1.1 Производство работ осуществляется в помещениях эксплуатируемого объекта капитального строительства без остановки рабочего процесса, при этом: в зоне производства работ отсутствуют загромождающие помещение предметы ОЗП=1,2; ЭМ=1,2; ЗПМ=1,2; ТЗ=1,2; ТЗМ=1,2" |  |  |  | 8: 16398.12; Осн.З/п 9: 16398.12; Мат. 13: 24 | [10 empty] | Всего с учетом "Приказ от 07.07.2022 № 557/пр прил.8 табл.2 п.1.1 Производство работ осуществляется в помещениях эксплуатируемого объекта капитального строительства без остановки рабочего процесса, при этом: в зоне производства работ отсутствуют загромождающие помещение предметы ОЗП=1,2; ЭМ=1,2; ЗПМ=1,2; ТЗ=1,2; ТЗМ=1,2"
Всего с учетом "Письмо ПАО "Газпром" №06/45-3080 от 05.10.2022 Индекс-дефлятор 2023 к 2024 ПЗ=1,053 (ОЗП=1,053; ЭМ=1,053; ЗПМ=1,053; МАТ=1,053; ТЗ=1,053)" |  |  |  | 8: 17267.22; Осн.З/п 9: 17267.22; Мат. 13: 25.27 | [10 empty] | Всего с учетом "Письмо ПАО "Газпром" №06/45-3080 от 05.10.2022 Индекс-дефлятор 2023 к 2024 ПЗ=1,053 (ОЗП=1,053; ЭМ=1,053; ЗПМ=1,053; МАТ=1,053; ТЗ=1,053)"
Всего с учетом "Письмо ПАО "Газпром" №06/45-3080 от 05.10.2022 Индекс-дефлятор 2024 к 2025 ПЗ=1,048 (ОЗП=1,048; ЭМ=1,048; ЗПМ=1,048; МАТ=1,048; ТЗ=1,048; ТЗМ=1,048)" |  |  |  | 8: 18096.05; Осн.З/п 9: 18096.05; Мат. 13: 26.48 | [10 empty] | Всего с учетом "Письмо ПАО "Газпром" №06/45-3080 от 05.10.2022 Индекс-дефлятор 2024 к 2025 ПЗ=1,048 (ОЗП=1,048; ЭМ=1,048; ЗПМ=1,048; МАТ=1,048; ТЗ=1,048; ТЗМ=1,048)"
Всего с учетом "Прогнозный индекс-дефлятор 2025 к 2026 ПЗ=1,048 (ОЗП=1,048; ЭМ=1,048; ЗПМ=1,048; МАТ=1,048; ТЗ=1,048; ТЗМ=1,048)" |  |  |  | 8: 18964.66; Осн.З/п 9: 18964.66; Мат. 13: 27.75 | [10 empty] | Всего с учетом "Прогнозный индекс-дефлятор 2025 к 2026 ПЗ=1,048 (ОЗП=1,048; ЭМ=1,048; ЗПМ=1,048; МАТ=1,048; ТЗ=1,048; ТЗМ=1,048)"
Итого |  |  |  | 8: 57074.62; Мат. 13: 58.91 | [10 empty] | Итого
Итоги по Оборудованию | [24 empty] | Итоги по Оборудованию
Оборудование: | [24 empty] | Оборудование:
Итого Поз. 4-8 |  |  |  | 8: 385334 | [10 empty] | Итого Поз. 4-8
Всего с учетом "Письмо ПАО "Газпром" №06/45-3080 от 05.10.2022 Индекс-дефлятор 2023 к 2024 ПЗ=1,053 (ОЗП=1,053; ЭМ=1,053; ЗПМ=1,053; МАТ=1,053; ТЗ=1,053)" |  |  |  | 8: 405756.7 | [10 empty] | Всего с учетом "Письмо ПАО "Газпром" №06/45-3080 от 05.10.2022 Индекс-дефлятор 2023 к 2024 ПЗ=1,053 (ОЗП=1,053; ЭМ=1,053; ЗПМ=1,053; МАТ=1,053; ТЗ=1,053)"
Всего с учетом "Письмо ПАО "Газпром" №06/45-3080 от 05.10.2022 Индекс-дефлятор 2024 к 2025 ПЗ=1,048 (ОЗП=1,048; ЭМ=1,048; ЗПМ=1,048; МАТ=1,048; ТЗ=1,048; ТЗМ=1,048)" |  |  |  | 8: 425233.02 | [10 empty] | Всего с учетом "Письмо ПАО "Газпром" №06/45-3080 от 05.10.2022 Индекс-дефлятор 2024 к 2025 ПЗ=1,048 (ОЗП=1,048; ЭМ=1,048; ЗПМ=1,048; МАТ=1,048; ТЗ=1,048; ТЗМ=1,048)"
Всего с учетом "Прогнозный индекс-дефлятор 2025 к 2026 ПЗ=1,048 (ОЗП=1,048; ЭМ=1,048; ЗПМ=1,048; МАТ=1,048; ТЗ=1,048; ТЗМ=1,048)" |  |  |  | 8: 445644.21 | [10 empty] | Всего с учетом "Прогнозный индекс-дефлятор 2025 к 2026 ПЗ=1,048 (ОЗП=1,048; ЭМ=1,048; ЗПМ=1,048; МАТ=1,048; ТЗ=1,048; ТЗМ=1,048)"
Итого |  |  |  | 8: 445644.21 | [10 empty] | Итого
Итого |  |  |  | 8: 502718.83; Мат. 13: 58.91 | [10 empty] | Итого
В том числе: | [24 empty] | В том числе:
Материалы |  |  |  | 8: 5618.71 | [10 empty] | Материалы
ФОТ |  |  |  | 8: 32502.68 | [10 empty] | ФОТ
Оборудование |  |  |  | 8: 445644.21 | [10 empty] | Оборудование
Накладные расходы |  |  |  | 8: 12861.12 | [10 empty] | Накладные расходы
Сметная прибыль |  |  |  | 8: 6092.11 | [10 empty] | Сметная прибыль
ВСЕГО по смете |  |  |  | 8: 502718.83; Мат. 13: 58.91 | [11 empty] | ВСЕГО по смете
Составил: ____________________________
[должность, подпись (инициалы, фамилия)]
Проверил: ____________________________
[должность, подпись (инициалы, фамилия)]
Заказчик: ____________________________
[должность, подпись (инициалы, фамилия)]
Подрядчик: ____________________________
[должность, подпись (инициалы, фамилия)]
Инвестор: ____________________________
[должность, подпись (инициалы, фамилия)]
Сдал: ____________________________
[должность, подпись (инициалы, фамилия)]
Принял: ____________________________
[должность, подпись (инициалы, фамилия)]

## ЛСР_3
Локальный сметный расчет №3
Создание проекта АИИСКУЭ Расчет выполнен с использованием СПРАВОЧНИКА БАЗОВЫХ ЦЕН НА РАЗРАБОТКУ ТЕХНИЧЕСКОЙ ДОКУМЕНТАЦИИ НА АВТОМАТИЗИРОВАННЫЕ СИСТЕМЫ УПРАВЛЕНИЯ ТЕХНОЛОГИЧЕСКИМИ ПРОЦЕССАМИ (АСУТП)
Составлен(а) в текущих ценах по состоянию на 2025 год
№ п/п | Основные факторы, определяющие трудоемкость разработки ПСД | Кол-во баллов для частей проектной документации | [6 empty] | Примеч
|  | ОР | ОО | ИО | ТО | МО | ПО | Итого :
1 | 2 | 3 | 4 | 5 | 6 | 7 | 8 | 9 | 10
1 | Характер протекания управляемого технологического процесса во времени (Ф2): | [7 empty] | СБЦ АСУ
2 | Непрерывный | 1 | 1 | 1 | 1 |  |  |  | Табл.4 п.1.1
3 | Количество технологических операций, контролируемых или управляемых АСУТП (Ф5):
4 | до 5 | 1 | 1 | 1 | 1 |  |  |  | Табл.4 п.2.1
5 | Степень развитости информационных функций АСУТП (Ф6):
6 | I степень | 1 | 1 | 1 | 1 |  |  |  | Табл.4 п.3.1
7 | Степень развитости управляющих функций АСУТП (Ф7):
8 | I степень - одноконтурное автоматическое регулирование | 1 | 1 | 1 | 1 |  |  |  | Табл.4 п.4.1
9 | Режим выполнения управляющих функций АСУТП (Ф8) :
10 | Автоматизированный диалоговый режим | 2 | 2 | 2 | 2 |  |  |  | Табл.4 п.5.3
11 | Количество переменных, измеряемых , контролируемых и регистрируемых АСУТП(Ф9):
12 | до 20 | 1 | 1 | 1 | 1 |  |  |  | Табл.4 п.6.1
Количество управляющих воздействий (Ф10)
| до 10 | 2 | 1 | 2 | 2 |  |  |  | Табл.4 п.7.2
13 | Итого сумма баллов трудоемкости: | 9 | 8 | 9 | 9
13 | Базовая цена двухстадийной разработки проектной документации (млн. руб.) | 18.36 | 9.92 | 16.47 | 39.42 |  |  | 84.17 | Табл. 5
14 | Определение общего коэффициента ОКР: | [7 empty] | Основные положения Табл. 1
| К13 | 1.1 | 1.1 | 1.1 | 1.1
| К15 | 1.03 | 1.03 | 1.03 | 1.03
| К инд=24,08 | [6 empty] | 24.08
| К пов = 1 + (К13+К15 -2) | 1.13 | 1.13 | 1.13 | 1.13
| К деном. = 0,001 | [6 empty] | 0.001
| ОКР = К общ =К пов *Кинд*К деном. | 0.02721 | 0.02721 | 0.02721 | 0.02721
15 | Цена разработки проекта с учетом привязки проекта (табл1,п.1):
| ЦР = (ОР*0,2+ОО*0,2+ИО*0,1+ТО*0,2) *ОКР | 0.099917 | 0.053985 | 0.044816 | 0.21453
16 | Итого стоимость (руб) | [6 empty] | 413244.3448
Индекс на 1 кв. 2024 г. по письму Минрегиона № 14617-ИФ/09 от 15.03.2024 г. К инд= 7,66
Составил___________________________

## Табл.1
Перечень наименований сметных расчетов в составе обосновывающих материалов (Источников ЦИ)
Таблица 1. Энергетическое и электросетевое строительство (реконструкция, техническое перевооружение)
№ | Наименование
1 | Открытое распределительное устройство 110-750 кВ
2 | КРУН до 35 кВ
3 | КРУ
4 | КРУЭ 110-500 кВ в здании
5 | Ячейки КРУЭ 110-500 кВ
6 | Реклоузер (пункт секционирования)
7 | Реклоузер (пункт секционирования) с ПКУ
8 | Ячейка КРУ в КТПБ
9 | Трехобмоточный трансформатор 110-500 кВ
10 | Автотрансформатор (АТ)
11 | Однофазный автотрансформатор (группа АОТ)
12 | Двухобмоточный трансформатор
13 | Двухобмоточный трансформатор 6-35 кВ
14 | Последовательный трансформатор 6-35 кВ
15 | Последовательный трансформатор 6-35 кВ
16 | Реактор ДГР до 35 кВ
17 | Реактор ТОР до 35 кВ
18 | Реактор ТОР 110 кВ и выше
19 | Компенсирующие устройства реактивной мощности 110 кВ и выше
20 | Компенсирующие устройства реактивной мощности до 35 кВ
21 | КТП киоскового типа
22 | КТП шкафного (мачтового, столбового) типа
23 | КТПБ
24 | Здание КТПБ
25 | Вспомогательные здания, маслохозяйство, инженерные сети, кабельное хозяйство, сети связи, КПП, системы безопасности
26 | Вспомогательные здания ЗПС, маслохозяйство, инженерные сети, кабельное хозяйство, сети связи, КПП, системы безопасности
27 | Здание ОПУ (РЩ)
28 | Здание ПС (ЗРУ, ОПУ, РЩ, РПБ) из расчета за 1 м2
29 | Здание ЗРУ (ЗПС)
30 | Здание РПБ
31 | Здание КПП
32 | Специальный переход ГНБ
33 | Кабельные сооружения для прокладки КЛ
34 | Контрольный кабель
35 | Кабельные сооружения с трубами
36 | Кабельный колодец
37 | Подготовка и устройство территории (площадок, проездов), восстановительные работы
38 | Устройство траншеи для прокладки КЛ
39 | Устройство траншеи для прокладки ВОК
40 | Восстановление дорожного покрытия (тротуара, проезжей части)
41 | Вырубка (расширение, расчистка) просеки из расчета за 1 га
42 | Строительные работы по ВЛ до 35 кВ
43 | Участок (заход) ВЛ до 35 кВ
44 | Опоры ВЛ до 35 кВ
45 | Опоры на участке ВЛ до 35 кВ
46 | ВЛ провод АС
47 | Грозотрос ВЛ
48 | ВЛ провод СИП
49 | Провод ВЛ повышенной пропускной способности
50 | Лежневые дороги
51 | Гирлянды изоляторов
52 | Арматура (крепления), защита от перенапряжений ВЛ до 35 кВ
53 | Устройство защиты опор ВЛ
54 | Демонтаж ВЛ
55 | Внутриплощадочные дороги
56 | Трелевка и вывоз хлыстов древесины
57 | Защитные конструкции, противотаранное устройство, ворота
58 | Ограждение наружное (предупредительное, внутреннее)
59 | КЛ с алюминиевой жилой
60 | КЛ с медной жилой
61 | Кабельное хозяйство 0,4 кВ
62 | КЛ с термомониторингом
63 | Страховочные пакеты для прокладки КЛ через жд
64 | Токопровод с литой изоляцией до 35 кВ
65 | КЛ подводного исполнения
66 | Переходной пункт ВЛ-КЛ
67 | Переход ВЛ через водные преграды (реки) от 600 м
68 | Переход ВЛ через магистральный газопровод диаметром от 700 мм
69 | Переход ВЛ через магистральный нефтепровод диаметром от 325 мм
70 | Плавка гололеда
71 | ДГУ
72 | ИИК АИИС КУЭ
73 | ИВК(Э) АИИС КУЭ
74 | АСУ ТП ПС в целом на 1 ПС
75 | АСУ ТП присоединения
76 | Системы АСУ и ТМ
77 | ВЧ связь
78 | Мультиплексоры системы передачи данных по ВОЛС
79 | Системы ПА и УПАСК
80 | Выключатель 110 кВ и выше с устройством фундамента
81 | Выключатель 35 кВ с устройством фундамента
82 | Баковый выключатель 110 кВ и выше с устройством фундамента
83 | Баковый выключатель 35 кВ с устройством фундамента
84 | Устройство элементов ПС на новый фундамент
85 | Замена выключателя 110 кВ и выше
86 | Замена выключателя 35 кВ
87 | Замена бакового выключателя 110 кВ и выше
88 | Замена бакового выключателя 35 кВ
89 | Замена элементов ПС
90 | РЗА элементов ПС
91 | Прочие (шкафы, панели)
92 | Система оперативного постоянного тока и собственных нужд
93 | УПАТС, телефония
94 | Комплекс систем безопасности
95 | ОКГТ
96 | ОКСН
97 | ВОК
98 | ВОК в трубе
99 | Система диагностики и мониторинга КЛ
100 | Система дианостики трансформатора (выключателя)
101 | Цифровые преобразователи сигналов (ШПС)
102 | Вырубка (расширение, расчистка) просеки из расчета за 1 га
103 | Строительные работы по ВЛ 110-220 кВ
104 | Участок (заход) ВЛ 110-220 кВ
105 | Опоры ВЛ 110-220 кВ
106 | Опоры на участке ВЛ 110-220 кВ
107 | ВЛ провод АС
108 | Грозотрос ВЛ
109 | Провод ВЛ повышенной пропускной способности
110 | Лежневые дороги
111 | Гирлянды изоляторов
112 | Устройство защиты опор ВЛ
113 | Демонтаж ВЛ
114 | Трелевка и вывоз хлыстов древесины
115 | Вырубка (расширение, расчистка) просеки из расчета за 1 га
116 | Строительные работы по ВЛ 330 кВ
117 | Участок (заход) ВЛ 330 кВ
118 | Опоры ВЛ 330 кВ
119 | Опоры на участке ВЛ 330 кВ
120 | ВЛ провод АС
121 | Грозотрос ВЛ
122 | Провод ВЛ повышенной пропускной способности
123 | Лежневые дороги
124 | Гирлянды изоляторов
125 | Устройство защиты опор ВЛ
126 | Демонтаж ВЛ
127 | Трелевка и вывоз хлыстов древесины
128 | Вырубка (расширение, расчистка) просеки из расчета за 1 га
129 | Строительные работы по ВЛ 500 кВ
130 | Участок (заход) ВЛ 500 кВ
131 | Опоры ВЛ 500 кВ
132 | Опоры на участке ВЛ 500 кВ
133 | ВЛ провод АС
134 | Грозотрос ВЛ
135 | Провод ВЛ повышенной пропускной способности
136 | Лежневые дороги
137 | Гирлянды изоляторов
138 | Устройство защиты опор ВЛ
139 | Демонтаж ВЛ
140 | Трелевка и вывоз хлыстов древесины
141 | Вырубка (расширение, расчистка) просеки из расчета за 1 га
142 | Строительные работы по ВЛ 750 кВ
143 | Участок (заход) ВЛ 750 кВ
144 | Опоры ВЛ 750 кВ
145 | Опоры на участке ВЛ 750 кВ
146 | ВЛ провод АС
147 | Грозотрос ВЛ
148 | Провод ВЛ повышенной пропускной способности
149 | Лежневые дороги
150 | Гирлянды изоляторов
151 | Устройство защиты опор ВЛ
152 | Демонтаж ВЛ
153 | Трелевка и вывоз хлыстов древесины
154 | Фундаменты ВЛ
155 | Другое